## Preisliste CHF
Preisliste CHF ab 01.02.2026
(Für die Richtigkeit der Daten übernehmen wir keine Verantwortung, Änderungen vorbehalten.
Es gelten unsere Allgemeinen Verkaufs- und Lieferbedingungen.)
Artikel Nr. | Bezeichnung | Materialisierung | Farbe Oberfläche | Optik/Lichttechnik | Funktion 1 | Funktion 2 | Betriebsgerät oder mA | Lichtregelung | Bezeichnung 9 | Bezeichnung 10 | Wattage | Kelvin | Lumen | CRI | Ausstrahlungswinkel | LxBxH oder ØxH in mm | Schutzklasse | IP-Schutzgrad | Currency | UVP exkl. MwSt.
1282-RI75 | Spezial-Frontteil Ø75 mm | für Einbetoniergehäuse | Kaiser HaloX® Nr. 1282-30 |  | Notwendig für den Einbau von 1 RAYM | LED-Modul 1400 in Einbetoniergehäsue |  |  | Montagezubehör separat bestellen | [6 empty] | Ø75 |  |  | CHF | 59
212.100.0 | Montagebügel-Set (2 Stück) | Aluminium | farblos eloxiert |  | freie Kabelführung | Decken-/Wandabstand 8 mm | [9 empty] | 36 x 25 x 8 |  |  | CHF | 56
212.100.2 | Montagebügel-Set (2 Stück) | Aluminium | schwarz RAL 9005 |  | freie Kabelführung | Decken-/Wandabstand 8 mm | [9 empty] | 36 x 25 x 8 |  |  | CHF | 56
212.100.3 | Montagebügel-Set (2 Stück) | Aluminium | weiss RAL 9003 |  | freie Kabelführung | Decken-/Wandabstand 8 mm | [9 empty] | 36 x 25 x 8 |  |  | CHF | 56
212.500.0 | Baldachin |  | weissaluminium |  | vertikale und horizontale Kabeleinführung | [10 empty] | Ø100 |  |  | CHF | 56
212.500.2 | Baldachin |  | schwarz |  | vertikale und horizontale Kabeleinführung | [10 empty] | Ø100 |  |  | CHF | 56
212.500.3 | Baldachin |  | weiss |  | vertikale und horizontale Kabeleinführung | [10 empty] | Ø100 |  |  | CHF | 56
213.553.9 | Anschlusskabel |  | transparent |  |  |  |  | Ein/Aus | [7 empty] | Ø6 x 2500 |  |  | CHF | 41
213.555.9 | Anschlusskabel | 5x1.5 mm² | transparent | [12 empty] | Ø8 x 2500 |  |  | CHF | 57
253.200.0 | Pendel-Set für nicht dimmbare Leuchte |  | farblos eloxiert |  | 3x0.75 mm² | Rundkabel transparent, 2 Montagebügel | Rundkabel transparent L= 2500mm | Ein/Aus | 2 vernickelte Stahlseilabhängungen | stufenlos höhenverstellbar, 2 Kabelhalter | [5 empty] | 2500 |  |  | CHF | 114
253.200.2 | Pendel-Set für nicht dimmbare Leuchte |  | schwarz RAL 9005 |  | 3x0.75 mm² | Rundkabel transparent, 2 Montagebügel | Rundkabel transparent L= 2500mm | Ein/Aus | 2 vernickelte Stahlseilabhängungen | stufenlos höhenverstellbar, 2 Kabelhalter | [5 empty] | 2500 |  |  | CHF | 114
253.200.3 | Pendel-Set für nicht dimmbare Leuchte |  | weiss RAL 9003 |  | 3x0.75 mm² | Rundkabel transparent, 2 Montagebügel | Rundkabel transparent L= 2500mm | Ein/Aus | 2 vernickelte Stahlseilabhängungen | stufenlos höhenverstellbar, 2 Kabelhalter | [5 empty] | 2500 |  |  | CHF | 114
253.205.0 | Pendel-Set für dimmbare Leuchte |  | farblos eloxiert |  | 5x0.75 mm² | Rundkabel transparent, 2 Montagebügel | Rundkabel transparent L= 2500mm | DALI | 2 vernickelte Stahlseilabhängungen | stufenlos höhenverstellbar, 2 Kabelhalter | [5 empty] | 2500 |  |  | CHF | 114
253.205.2 | Pendel-Set für dimmbare Leuchte |  | schwarz RAL 9005 |  | 5x0.75 mm² | Rundkabel transparent, 2 Montagebügel | Rundkabel transparent L= 2500mm | DALI | 2 vernickelte Stahlseilabhängungen | stufenlos höhenverstellbar, 2 Kabelhalter | [5 empty] | 2500 |  |  | CHF | 114
253.205.3 | Pendel-Set für dimmbare Leuchte |  | weiss RAL 9003 |  | 5x0.75 mm² | Rundkabel transparent, 2 Montagebügel | Rundkabel transparent L= 2500mm | DALI | 2 vernickelte Stahlseilabhängungen | stufenlos höhenverstellbar, 2 Kabelhalter | [5 empty] | 2500 |  |  | CHF | 114
253.550.0 | Stahlseil-Abhängung |  | farblos eloxiert |  | Montagebügel | vernickelte Stahlseil-Abhängung | [9 empty] | 2500 |  |  | CHF | 41
253.550.2 | Stahlseil-Abhängung |  | schwarz RAL 9005 |  | Montagebügel | vernickelte Stahlseil-Abhängung | [9 empty] | 2500 |  |  | CHF | 54
253.550.3 | Stahlseil-Abhängung |  | weiss RAL 9003 |  | Montagebügel | vernickelte Stahlseil-Abhängung | [9 empty] | 2500 |  |  | CHF | 54
4000.060.27.0 | SPINAled Anbauleuchte | Aluminium | farblos eloxiert | Kunstglas-Diffusor opal |  |  | EVG 230 V/50 Hz | Ein/Aus |  |  | 12 | 2700 | 1080 | >90 |  | 600 x 39 x 62 | I | IP 20 | CHF | 428
4000.060.27.0 DIG | SPINAled Anbauleuchte | Aluminium | farblos eloxiert | Kunstglas-Diffusor opal |  |  | EVG 230 V/50 Hz | DALI/TouchDIM |  |  | 12 | 2700 | 1080 | >90 |  | 600 x 39 x 62 | I | IP 20 | CHF | 471
4000.060.27.1 | SPINAled Anbauleuchte | Aluminium | glanzverchromt | Kunstglas-Diffusor opal |  |  | EVG 230 V/50 Hz | Ein/Aus |  |  | 12 | 2700 | 1080 | >90 |  | 600 x 39 x 62 | I | IP 20 | CHF | 536
4000.060.27.1 DIG | SPINAled Anbauleuchte | Aluminium | glanzverchromt | Kunstglas-Diffusor opal |  |  | EVG 230 V/50 Hz | DALI/TouchDIM |  |  | 12 | 2700 | 1080 | >90 |  | 600 x 39 x 62 | I | IP 20 | CHF | 596
4000.060.30.0 | SPINAled Anbauleuchte | Aluminium | farblos eloxiert | Kunstglas-Diffusor opal |  |  | EVG 230 V/50 Hz | Ein/Aus |  |  | 12 | 3000 | 1160 | >90 |  | 600 x 39 x 62 | I | IP 20 | CHF | 428
4000.060.30.0 DIG | SPINAled Anbauleuchte | Aluminium | farblos eloxiert | Kunstglas-Diffusor opal |  |  | EVG 230 V/50 Hz | DALI/TouchDIM |  |  | 12 | 3000 | 1160 | >90 |  | 600 x 39 x 62 | I | IP 20 | CHF | 471
4000.060.30.1 | SPINAled Anbauleuchte | Aluminium | glanzverchromt | Kunstglas-Diffusor opal |  |  | EVG 230 V/50 Hz | Ein/Aus |  |  | 12 | 3000 | 1160 | >90 |  | 600 x 39 x 62 | I | IP 20 | CHF | 536
4000.060.30.1 DIG | SPINAled Anbauleuchte | Aluminium | glanzverchromt | Kunstglas-Diffusor opal |  |  | EVG 230 V/50 Hz | DALI/TouchDIM |  |  | 12 | 3000 | 1160 | >90 |  | 600 x 39 x 62 | I | IP 20 | CHF | 596
4000.060.40.0 | SPINAled Anbauleuchte | Aluminium | farblos eloxiert | Kunstglas-Diffusor opal |  |  | EVG 230 V/50 Hz | Ein/Aus |  |  | 12 | 4000 | 1200 | >90 |  | 600 x 39 x 62 | I | IP 20 | CHF | 428
4000.060.40.0 DIG | SPINAled Anbauleuchte | Aluminium | farblos eloxiert | Kunstglas-Diffusor opal |  |  | EVG 230 V/50 Hz | DALI/TouchDIM |  |  | 12 | 4000 | 1200 | >90 |  | 600 x 39 x 62 | I | IP 20 | CHF | 471
4000.060.40.1 | SPINAled Anbauleuchte | Aluminium | glanzverchromt | Kunstglas-Diffusor opal |  |  | EVG 230 V/50 Hz | Ein/Aus |  |  | 12 | 4000 | 1200 | >90 |  | 600 x 39 x 62 | I | IP 20 | CHF | 536
4000.060.40.1 DIG | SPINAled Anbauleuchte | Aluminium | glanzverchromt | Kunstglas-Diffusor opal |  |  | EVG 230 V/50 Hz | DALI/TouchDIM |  |  | 12 | 4000 | 1200 | >90 |  | 600 x 39 x 62 | I | IP 20 | CHF | 596
4000.090.27.0 | SPINAled Anbauleuchte | Aluminium | farblos eloxiert | Kunstglas-Diffusor opal |  |  | EVG 230 V/50 Hz | Ein/Aus |  |  | 17 | 2700 | 1620 | >90 |  | 900 x 39 x 62 | I | IP 20 | CHF | 479
4000.090.27.0 DIG | SPINAled Anbauleuchte | Aluminium | farblos eloxiert | Kunstglas-Diffusor opal |  |  | EVG 230 V/50 Hz | DALI/TouchDIM |  |  | 17 | 2700 | 1620 | >90 |  | 900 x 39 x 62 | I | IP 20 | CHF | 529
4000.090.27.1 | SPINAled Anbauleuchte | Aluminium | glanzverchromt | Kunstglas-Diffusor opal |  |  | EVG 230 V/50 Hz | Ein/Aus |  |  | 17 | 2700 | 1620 | >90 |  | 900 x 39 x 62 | I | IP 20 | CHF | 616
4000.090.27.1 DIG | SPINAled Anbauleuchte | Aluminium | glanzverchromt | Kunstglas-Diffusor opal |  |  | EVG 230 V/50 Hz | DALI/TouchDIM |  |  | 17 | 2700 | 1620 | >90 |  | 900 x 39 x 62 | I | IP 20 | CHF | 677
4000.090.30.0 | SPINAled Anbauleuchte | Aluminium | farblos eloxiert | Kunstglas-Diffusor opal |  |  | EVG 230 V/50 Hz | Ein/Aus |  |  | 17 | 3000 | 1740 | >90 |  | 900 x 39 x 62 | I | IP 20 | CHF | 479
4000.090.30.0 DIG | SPINAled Anbauleuchte | Aluminium | farblos eloxiert | Kunstglas-Diffusor opal |  |  | EVG 230 V/50 Hz | DALI/TouchDIM |  |  | 17 | 3000 | 1740 | >90 |  | 900 x 39 x 62 | I | IP 20 | CHF | 529
4000.090.30.1 | SPINAled Anbauleuchte | Aluminium | glanzverchromt | Kunstglas-Diffusor opal |  |  | EVG 230 V/50 Hz | Ein/Aus |  |  | 17 | 3000 | 1740 | >90 |  | 900 x 39 x 62 | I | IP 20 | CHF | 616
4000.090.30.1 DIG | SPINAled Anbauleuchte | Aluminium | glanzverchromt | Kunstglas-Diffusor opal |  |  | EVG 230 V/50 Hz | DALI/TouchDIM |  |  | 17 | 3000 | 1740 | >90 |  | 900 x 39 x 62 | I | IP 20 | CHF | 677
4000.090.40.0 | SPINAled Anbauleuchte | Aluminium | farblos eloxiert | Kunstglas-Diffusor opal |  |  | EVG 230 V/50 Hz | Ein/Aus |  |  | 17 | 4000 | 1800 | >90 |  | 900 x 39 x 62 | I | IP 20 | CHF | 479
4000.090.40.0 DIG | SPINAled Anbauleuchte | Aluminium | farblos eloxiert | Kunstglas-Diffusor opal |  |  | EVG 230 V/50 Hz | DALI/TouchDIM |  |  | 17 | 4000 | 1800 | >90 |  | 900 x 39 x 62 | I | IP 20 | CHF | 529
4000.090.40.1 | SPINAled Anbauleuchte | Aluminium | glanzverchromt | Kunstglas-Diffusor opal |  |  | EVG 230 V/50 Hz | Ein/Aus |  |  | 17 | 4000 | 1800 | >90 |  | 900 x 39 x 62 | I | IP 20 | CHF | 616
4000.090.40.1 DIG | SPINAled Anbauleuchte | Aluminium | glanzverchromt | Kunstglas-Diffusor opal |  |  | EVG 230 V/50 Hz | DALI/TouchDIM |  |  | 17 | 4000 | 1800 | >90 |  | 900 x 39 x 62 | I | IP 20 | CHF | 677
4000.120.27.0 | SPINAled Anbauleuchte | Aluminium | farblos eloxiert | Kunstglas-Diffusor opal |  |  | EVG 230 V/50 Hz | Ein/Aus |  |  | 23 | 2700 | 2160 | >90 |  | 1200 x 39 x 62 | I | IP 20 | CHF | 537
4000.120.27.0 DIG | SPINAled Anbauleuchte | Aluminium | farblos eloxiert | Kunstglas-Diffusor opal |  |  | EVG 230 V/50 Hz | DALI/TouchDIM |  |  | 23 | 2700 | 2160 | >90 |  | 1200 x 39 x 62 | I | IP 20 | CHF | 591
4000.120.27.1 | SPINAled Anbauleuchte | Aluminium | glanzverchromt | Kunstglas-Diffusor opal |  |  | EVG 230 V/50 Hz | Ein/Aus |  |  | 23 | 2700 | 2160 | >90 |  | 1200 x 39 x 62 | I | IP 20 | CHF | 686
4000.120.27.1 DIG | SPINAled Anbauleuchte | Aluminium | glanzverchromt | Kunstglas-Diffusor opal |  |  | EVG 230 V/50 Hz | DALI/TouchDIM |  |  | 23 | 2700 | 2160 | >90 |  | 1200 x 39 x 62 | I | IP 20 | CHF | 746
4000.120.30.0 | SPINAled Anbauleuchte | Aluminium | farblos eloxiert | Kunstglas-Diffusor opal |  |  | EVG 230 V/50 Hz | Ein/Aus |  |  | 23 | 3000 | 2320 | >90 |  | 1200 x 39 x 62 | I | IP 20 | CHF | 537
4000.120.30.0 DIG | SPINAled Anbauleuchte | Aluminium | farblos eloxiert | Kunstglas-Diffusor opal |  |  | EVG 230 V/50 Hz | DALI/TouchDIM |  |  | 23 | 3000 | 2320 | >90 |  | 1200 x 39 x 62 | I | IP 20 | CHF | 591
4000.120.30.1 | SPINAled Anbauleuchte | Aluminium | glanzverchromt | Kunstglas-Diffusor opal |  |  | EVG 230 V/50 Hz | Ein/Aus |  |  | 23 | 3000 | 2320 | >90 |  | 1200 x 39 x 62 | I | IP 20 | CHF | 686
4000.120.30.1 DIG | SPINAled Anbauleuchte | Aluminium | glanzverchromt | Kunstglas-Diffusor opal |  |  | EVG 230 V/50 Hz | DALI/TouchDIM |  |  | 23 | 3000 | 2320 | >90 |  | 1200 x 39 x 62 | I | IP 20 | CHF | 746
4000.120.40.0 | SPINAled Anbauleuchte | Aluminium | farblos eloxiert | Kunstglas-Diffusor opal |  |  | EVG 230 V/50 Hz | Ein/Aus |  |  | 23 | 4000 | 2400 | >90 |  | 1200 x 39 x 62 | I | IP 20 | CHF | 537
4000.120.40.0 DIG | SPINAled Anbauleuchte | Aluminium | farblos eloxiert | Kunstglas-Diffusor opal |  |  | EVG 230 V/50 Hz | DALI/TouchDIM |  |  | 23 | 4000 | 2400 | >90 |  | 1200 x 39 x 62 | I | IP 20 | CHF | 591
4000.120.40.1 | SPINAled Anbauleuchte | Aluminium | glanzverchromt | Kunstglas-Diffusor opal |  |  | EVG 230 V/50 Hz | Ein/Aus |  |  | 23 | 4000 | 2400 | >90 |  | 1200 x 39 x 62 | I | IP 20 | CHF | 686
4000.120.40.1 DIG | SPINAled Anbauleuchte | Aluminium | glanzverchromt | Kunstglas-Diffusor opal |  |  | EVG 230 V/50 Hz | DALI/TouchDIM |  |  | 23 | 4000 | 2400 | >90 |  | 1200 x 39 x 62 | I | IP 20 | CHF | 746
4000.150.27.0 | SPINAled Anbauleuchte | Aluminium | farblos eloxiert | Kunstglas-Diffusor opal |  |  | EVG 230 V/50 Hz | Ein/Aus |  |  | 29 | 2700 | 2700 | >90 |  | 1500 x 39 x 62 | I | IP 20 | CHF | 583
4000.150.27.0 DIG | SPINAled Anbauleuchte | Aluminium | farblos eloxiert | Kunstglas-Diffusor opal |  |  | EVG 230 V/50 Hz | DALI/TouchDIM |  |  | 29 | 2700 | 2700 | >90 |  | 1500 x 39 x 62 | I | IP 20 | CHF | 643
4000.150.27.1 | SPINAled Anbauleuchte | Aluminium | glanzverchromt | Kunstglas-Diffusor opal |  |  | EVG 230 V/50 Hz | Ein/Aus |  |  | 29 | 2700 | 2700 | >90 |  | 1500 x 39 x 62 | I | IP 20 | CHF | 752
4000.150.27.1 DIG | SPINAled Anbauleuchte | Aluminium | glanzverchromt | Kunstglas-Diffusor opal |  |  | EVG 230 V/50 Hz | DALI/TouchDIM |  |  | 29 | 2700 | 2700 | >90 |  | 1500 x 39 x 62 | I | IP 20 | CHF | 812
4000.150.30.0 | SPINAled Anbauleuchte | Aluminium | farblos eloxiert | Kunstglas-Diffusor opal |  |  | EVG 230 V/50 Hz | Ein/Aus |  |  | 29 | 3000 | 2900 | >90 |  | 1500 x 39 x 62 | I | IP 20 | CHF | 583
4000.150.30.0 DIG | SPINAled Anbauleuchte | Aluminium | farblos eloxiert | Kunstglas-Diffusor opal |  |  | EVG 230 V/50 Hz | DALI/TouchDIM |  |  | 29 | 3000 | 2900 | >90 |  | 1500 x 39 x 62 | I | IP 20 | CHF | 643
4000.150.30.1 | SPINAled Anbauleuchte | Aluminium | glanzverchromt | Kunstglas-Diffusor opal |  |  | EVG 230 V/50 Hz | Ein/Aus |  |  | 29 | 3000 | 2740 | >90 |  | 1500 x 39 x 62 | I | IP 20 | CHF | 752
4000.150.30.1 DIG | SPINAled Anbauleuchte | Aluminium | glanzverchromt | Kunstglas-Diffusor opal |  |  | EVG 230 V/50 Hz | DALI/TouchDIM |  |  | 29 | 3000 | 2740 | >90 |  | 1500 x 39 x 62 | I | IP 20 | CHF | 812
4000.150.40.0 | SPINAled Anbauleuchte | Aluminium | farblos eloxiert | Kunstglas-Diffusor opal |  |  | EVG 230 V/50 Hz | Ein/Aus |  |  | 29 | 4000 | 3000 | >90 |  | 1500 x 39 x 62 | I | IP 20 | CHF | 583
4000.150.40.0 DIG | SPINAled Anbauleuchte | Aluminium | farblos eloxiert | Kunstglas-Diffusor opal |  |  | EVG 230 V/50 Hz | DALI/TouchDIM |  |  | 29 | 4000 | 3000 | >90 |  | 1500 x 39 x 62 | I | IP 20 | CHF | 643
4000.150.40.1 | SPINAled Anbauleuchte | Aluminium | glanzverchromt | Kunstglas-Diffusor opal |  |  | EVG 230 V/50 Hz | Ein/Aus |  |  | 29 | 4000 | 3000 | >90 |  | 1500 x 39 x 62 | I | IP 20 | CHF | 752
4000.150.40.1 DIG | SPINAled Anbauleuchte | Aluminium | glanzverchromt | Kunstglas-Diffusor opal |  |  | EVG 230 V/50 Hz | DALI/TouchDIM |  |  | 29 | 4000 | 3000 | >90 |  | 1500 x 39 x 62 | I | IP 20 | CHF | 812
4001.060.27.0 | SPINAled Anbauleuchte | Aluminium | farblos eloxiert | Kunstglas-Diffusor opal mit Punktraster |  |  | EVG 230 V/50 Hz | Ein/Aus |  |  | 12 | 2700 | 830 | >90 |  | 600 x 39 x 62 | I | IP 20 | CHF | 474
4001.060.27.0 DIG | SPINAled Anbauleuchte | Aluminium | farblos eloxiert | Kunstglas-Diffusor opal mit Punktraster |  |  | EVG 230 V/50 Hz | DALI/TouchDIM |  |  | 12 | 2700 | 830 | >90 |  | 600 x 39 x 62 | I | IP 20 | CHF | 518
4001.060.27.1 | SPINAled Anbauleuchte | Aluminium | glanzverchromt | Kunstglas-Diffusor opal mit Punktraster |  |  | EVG 230 V/50 Hz | Ein/Aus |  |  | 12 | 2700 | 830 | >90 |  | 600 x 39 x 62 | I | IP 20 | CHF | 579
4001.060.27.1 DIG | SPINAled Anbauleuchte | Aluminium | glanzverchromt | Kunstglas-Diffusor opal mit Punktraster |  |  | EVG 230 V/50 Hz | DALI/TouchDIM |  |  | 12 | 2700 | 830 | >90 |  | 600 x 39 x 62 | I | IP 20 | CHF | 639
4001.060.30.0 | SPINAled Anbauleuchte | Aluminium | farblos eloxiert | Kunstglas-Diffusor opal mit Punktraster |  |  | EVG 230 V/50 Hz | Ein/Aus |  |  | 12 | 3000 | 890 | >90 |  | 600 x 39 x 62 | I | IP 20 | CHF | 474
4001.060.30.0 DIG | SPINAled Anbauleuchte | Aluminium | farblos eloxiert | Kunstglas-Diffusor opal mit Punktraster |  |  | EVG 230 V/50 Hz | DALI/TouchDIM |  |  | 12 | 3000 | 890 | >90 |  | 600 x 39 x 62 | I | IP 20 | CHF | 518
4001.060.30.1 | SPINAled Anbauleuchte | Aluminium | glanzverchromt | Kunstglas-Diffusor opal mit Punktraster |  |  | EVG 230 V/50 Hz | Ein/Aus |  |  | 12 | 3000 | 890 | >90 |  | 600 x 39 x 62 | I | IP 20 | CHF | 579
4001.060.30.1 DIG | SPINAled Anbauleuchte | Aluminium | glanzverchromt | Kunstglas-Diffusor opal mit Punktraster |  |  | EVG 230 V/50 Hz | DALI/TouchDIM |  |  | 12 | 3000 | 890 | >90 |  | 600 x 39 x 62 | I | IP 20 | CHF | 639
4001.060.40.0 | SPINAled Anbauleuchte | Aluminium | farblos eloxiert | Kunstglas-Diffusor opal mit Punktraster |  |  | EVG 230 V/50 Hz | Ein/Aus |  |  | 12 | 4000 | 920 | >90 |  | 600 x 39 x 62 | I | IP 20 | CHF | 474
4001.060.40.0 DIG | SPINAled Anbauleuchte | Aluminium | farblos eloxiert | Kunstglas-Diffusor opal mit Punktraster |  |  | EVG 230 V/50 Hz | DALI/TouchDIM |  |  | 12 | 4000 | 890 | >90 |  | 600 x 39 x 62 | I | IP 20 | CHF | 518
4001.060.40.1 | SPINAled Anbauleuchte | Aluminium | glanzverchromt | Kunstglas-Diffusor opal mit Punktraster |  |  | EVG 230 V/50 Hz | Ein/Aus |  |  | 9 | 4000 | 800 | >90 |  | 600 x 39 x 62 | I | IP 20 | CHF | 579
4001.060.40.1 DIG | SPINAled Anbauleuchte | Aluminium | glanzverchromt | Kunstglas-Diffusor opal mit Punktraster |  |  | EVG 230 V/50 Hz | DALI/TouchDIM |  |  | 9 | 4000 | 800 | >90 |  | 600 x 39 x 62 | I | IP 20 | CHF | 639
4001.090.27.0 | SPINAled Anbauleuchte | Aluminium | farblos eloxiert | Kunstglas-Diffusor opal mit Punktraster |  |  | EVG 230 V/50 Hz | Ein/Aus |  |  | 17 | 2700 | 1250 | >90 |  | 900 x 39 x 62 | I | IP 20 | CHF | 532
4001.090.27.0 DIG | SPINAled Anbauleuchte | Aluminium | farblos eloxiert | Kunstglas-Diffusor opal mit Punktraster |  |  | EVG 230 V/50 Hz | DALI/TouchDIM |  |  | 17 | 2700 | 1250 | >90 |  | 900 x 39 x 62 | I | IP 20 | CHF | 580
4001.090.27.1 | SPINAled Anbauleuchte | Aluminium | glanzverchromt | Kunstglas-Diffusor opal mit Punktraster |  |  | EVG 230 V/50 Hz | Ein/Aus |  |  | 17 | 2700 | 1250 | >90 |  | 900 x 39 x 62 | I | IP 20 | CHF | 661
4001.090.27.1 DIG | SPINAled Anbauleuchte | Aluminium | glanzverchromt | Kunstglas-Diffusor opal mit Punktraster |  |  | EVG 230 V/50 Hz | DALI/TouchDIM |  |  | 17 | 2700 | 1250 | >90 |  | 900 x 39 x 62 | I | IP 20 | CHF | 719
4001.090.30.0 | SPINAled Anbauleuchte | Aluminium | farblos eloxiert | Kunstglas-Diffusor opal mit Punktraster |  |  | EVG 230 V/50 Hz | Ein/Aus |  |  | 17 | 3000 | 1340 | >90 |  | 900 x 39 x 62 | I | IP 20 | CHF | 532
4001.090.30.0 DIG | SPINAled Anbauleuchte | Aluminium | farblos eloxiert | Kunstglas-Diffusor opal mit Punktraster |  |  | EVG 230 V/50 Hz | DALI/TouchDIM |  |  | 17 | 3000 | 1340 | >90 |  | 900 x 39 x 62 | I | IP 20 | CHF | 580
4001.090.30.1 | SPINAled Anbauleuchte | Aluminium | glanzverchromt | Kunstglas-Diffusor opal mit Punktraster |  |  | EVG 230 V/50 Hz | Ein/Aus |  |  | 17 | 3000 | 1340 | >90 |  | 900 x 39 x 62 | I | IP 20 | CHF | 661
4001.090.30.1 DIG | SPINAled Anbauleuchte | Aluminium | glanzverchromt | Kunstglas-Diffusor opal mit Punktraster |  |  | EVG 230 V/50 Hz | DALI/TouchDIM |  |  | 17 | 3000 | 1340 | >90 |  | 900 x 39 x 62 | I | IP 20 | CHF | 719
4001.090.40.0 | SPINAled Anbauleuchte | Aluminium | farblos eloxiert | Kunstglas-Diffusor opal mit Punktraster |  |  | EVG 230 V/50 Hz | Ein/Aus |  |  | 17 | 4000 | 1380 | >90 |  | 900 x 39 x 62 | I | IP 20 | CHF | 532
4001.090.40.0 DIG | SPINAled Anbauleuchte | Aluminium | farblos eloxiert | Kunstglas-Diffusor opal mit Punktraster |  |  | EVG 230 V/50 Hz | DALI/TouchDIM |  |  | 17 | 4000 | 1380 | >90 |  | 900 x 39 x 62 | I | IP 20 | CHF | 580
4001.090.40.1 | SPINAled Anbauleuchte | Aluminium | glanzverchromt | Kunstglas-Diffusor opal mit Punktraster |  |  | EVG 230 V/50 Hz | Ein/Aus |  |  | 17 | 4000 | 1380 | >90 |  | 900 x 39 x 62 | I | IP 20 | CHF | 661
4001.090.40.1 DIG | SPINAled Anbauleuchte | Aluminium | glanzverchromt | Kunstglas-Diffusor opal mit Punktraster |  |  | EVG 230 V/50 Hz | DALI/TouchDIM |  |  | 17 | 4000 | 1380 | >90 |  | 900 x 39 x 62 | I | IP 20 | CHF | 719
4001.120.27.0 | SPINAled Anbauleuchte | Aluminium | farblos eloxiert | Kunstglas-Diffusor opal mit Punktraster |  |  | EVG 230 V/50 Hz | Ein/Aus |  |  | 23 | 2700 | 1660 | >90 |  | 1200 x 39 x 62 | I | IP 20 | CHF | 590
4001.120.27.0 DIG | SPINAled Anbauleuchte | Aluminium | farblos eloxiert | Kunstglas-Diffusor opal mit Punktraster |  |  | EVG 230 V/50 Hz | DALI/TouchDIM |  |  | 23 | 2700 | 1660 | >90 |  | 1200 x 39 x 62 | I | IP 20 | CHF | 644
4001.120.27.1 | SPINAled Anbauleuchte | Aluminium | glanzverchromt | Kunstglas-Diffusor opal mit Punktraster |  |  | EVG 230 V/50 Hz | Ein/Aus |  |  | 23 | 2700 | 1660 | >90 |  | 1200 x 39 x 62 | I | IP 20 | CHF | 730
4001.120.27.1 DIG | SPINAled Anbauleuchte | Aluminium | glanzverchromt | Kunstglas-Diffusor opal mit Punktraster |  |  | EVG 230 V/50 Hz | DALI/TouchDIM |  |  | 23 | 2700 | 1660 | >90 |  | 1200 x 39 x 62 | I | IP 20 | CHF | 789
4001.120.30.0 | SPINAled Anbauleuchte | Aluminium | farblos eloxiert | Kunstglas-Diffusor opal mit Punktraster |  |  | EVG 230 V/50 Hz | Ein/Aus |  |  | 23 | 3000 | 1780 | >90 |  | 1200 x 39 x 62 | I | IP 20 | CHF | 590
4001.120.30.0 DIG | SPINAled Anbauleuchte | Aluminium | farblos eloxiert | Kunstglas-Diffusor opal mit Punktraster |  |  | EVG 230 V/50 Hz | DALI/TouchDIM |  |  | 23 | 3000 | 1780 | >90 |  | 1200 x 39 x 62 | I | IP 20 | CHF | 644
4001.120.30.1 | SPINAled Anbauleuchte | Aluminium | glanzverchromt | Kunstglas-Diffusor opal mit Punktraster |  |  | EVG 230 V/50 Hz | Ein/Aus |  |  | 23 | 3000 | 1780 | >90 |  | 1200 x 39 x 62 | I | IP 20 | CHF | 730
4001.120.30.1 DIG | SPINAled Anbauleuchte | Aluminium | glanzverchromt | Kunstglas-Diffusor opal mit Punktraster |  |  | EVG 230 V/50 Hz | DALI/TouchDIM |  |  | 23 | 3000 | 1780 | >90 |  | 1200 x 39 x 62 | I | IP 20 | CHF | 789
4001.120.40.0 | SPINAled Anbauleuchte | Aluminium | farblos eloxiert | Kunstglas-Diffusor opal mit Punktraster |  |  | EVG 230 V/50 Hz | Ein/Aus |  |  | 23 | 4000 | 1840 | >90 |  | 1200 x 39 x 62 | I | IP 20 | CHF | 590
4001.120.40.0 DIG | SPINAled Anbauleuchte | Aluminium | farblos eloxiert | Kunstglas-Diffusor opal mit Punktraster |  |  | EVG 230 V/50 Hz | DALI/TouchDIM |  |  | 23 | 4000 | 1840 | >90 |  | 1200 x 39 x 62 | I | IP 20 | CHF | 644
4001.120.40.1 | SPINAled Anbauleuchte | Aluminium | glanzverchromt | Kunstglas-Diffusor opal mit Punktraster |  |  | EVG 230 V/50 Hz | Ein/Aus |  |  | 23 | 4000 | 1840 | >90 |  | 1200 x 39 x 62 | I | IP 20 | CHF | 730
4001.120.40.1 DIG | SPINAled Anbauleuchte | Aluminium | glanzverchromt | Kunstglas-Diffusor opal mit Punktraster |  |  | EVG 230 V/50 Hz | DALI/TouchDIM |  |  | 23 | 4000 | 1840 | >90 |  | 1200 x 39 x 62 | I | IP 20 | CHF | 789
4001.150.27.0 | SPINAled Anbauleuchte | Aluminium | farblos eloxiert | Kunstglas-Diffusor opal mit Punktraster |  |  | EVG 230 V/50 Hz | Ein/Aus |  |  | 29 | 2700 | 2070 | >90 |  | 1500 x 39 x 62 | I | IP 20 | CHF | 647
4001.150.27.0 DIG | SPINAled Anbauleuchte | Aluminium | farblos eloxiert | Kunstglas-Diffusor opal mit Punktraster |  |  | EVG 230 V/50 Hz | DALI/TouchDIM |  |  | 29 | 2700 | 2070 | >90 |  | 1500 x 39 x 62 | I | IP 20 | CHF | 708
4001.150.27.1 | SPINAled Anbauleuchte | Aluminium | glanzverchromt | Kunstglas-Diffusor opal mit Punktraster |  |  | EVG 230 V/50 Hz | Ein/Aus |  |  | 29 | 2700 | 2070 | >90 |  | 1500 x 39 x 62 | I | IP 20 | CHF | 796
4001.150.27.1 DIG | SPINAled Anbauleuchte | Aluminium | glanzverchromt | Kunstglas-Diffusor opal mit Punktraster |  |  | EVG 230 V/50 Hz | DALI/TouchDIM |  |  | 29 | 2700 | 2070 | >90 |  | 1500 x 39 x 62 | I | IP 20 | CHF | 855
4001.150.30.0 | SPINAled Anbauleuchte | Aluminium | farblos eloxiert | Kunstglas-Diffusor opal mit Punktraster |  |  | EVG 230 V/50 Hz | Ein/Aus |  |  | 29 | 3000 | 2230 | >90 |  | 1500 x 39 x 62 | I | IP 20 | CHF | 647
4001.150.30.0 DIG | SPINAled Anbauleuchte | Aluminium | farblos eloxiert | Kunstglas-Diffusor opal mit Punktraster |  |  | EVG 230 V/50 Hz | DALI/TouchDIM |  |  | 29 | 3000 | 2230 | >90 |  | 1500 x 39 x 62 | I | IP 20 | CHF | 708
4001.150.30.1 | SPINAled Anbauleuchte | Aluminium | glanzverchromt | Kunstglas-Diffusor opal mit Punktraster |  |  | EVG 230 V/50 Hz | Ein/Aus |  |  | 29 | 3000 | 2230 | >90 |  | 1500 x 39 x 62 | I | IP 20 | CHF | 796
4001.150.30.1 DIG | SPINAled Anbauleuchte | Aluminium | glanzverchromt | Kunstglas-Diffusor opal mit Punktraster |  |  | EVG 230 V/50 Hz | DALI/TouchDIM |  |  | 29 | 3000 | 2230 | >90 |  | 1500 x 39 x 62 | I | IP 20 | CHF | 855
4001.150.40.0 | SPINAled Anbauleuchte | Aluminium | farblos eloxiert | Kunstglas-Diffusor opal mit Punktraster |  |  | EVG 230 V/50 Hz | Ein/Aus |  |  | 29 | 4000 | 2300 | >90 |  | 1500 x 39 x 62 | I | IP 20 | CHF | 647
4001.150.40.0 DIG | SPINAled Anbauleuchte | Aluminium | farblos eloxiert | Kunstglas-Diffusor opal mit Punktraster |  |  | EVG 230 V/50 Hz | DALI/TouchDIM |  |  | 29 | 4000 | 2300 | >90 |  | 1500 x 39 x 62 | I | IP 20 | CHF | 708
4001.150.40.1 | SPINAled Anbauleuchte | Aluminium | glanzverchromt | Kunstglas-Diffusor opal mit Punktraster |  |  | EVG 230 V/50 Hz | Ein/Aus |  |  | 29 | 4000 | 2300 | >90 |  | 1500 x 39 x 62 | I | IP 20 | CHF | 796
4001.150.40.1 DIG | SPINAled Anbauleuchte | Aluminium | glanzverchromt | Kunstglas-Diffusor opal mit Punktraster |  |  | EVG 230 V/50 Hz | DALI/TouchDIM |  |  | 29 | 4000 | 2300 | >90 |  | 1500 x 39 x 62 | I | IP 20 | CHF | 855
4014.120.27.0 | SPINAled Pendelleuchte | Aluminium | farblos eloxiert | Kunstglas-Diffusor opal | vernickelte, transparent ummantelte | Kupferseile 2 x 0.35mm2, L=2500mm | EVG 230 V/50 Hz | Ein/Aus |  |  | 23 | 2700 | 2160 | >90 |  | 1200 x 20 x 30 | I | IP 20 | CHF | 668
4014.120.27.0 DIG | SPINAled Pendelleuchte | Aluminium | farblos eloxiert | Kunstglas-Diffusor opal | vernickelte, transparent ummantelte | Kupferseile 2 x 0.35mm2, L=2500mm | EVG 230 V/50 Hz | DALI/TouchDIM |  |  | 23 | 2700 | 2160 | >90 |  | 1200 x 20 x 30 | I | IP 20 | CHF | 717
4014.120.30.0 | SPINAled Pendelleuchte | Aluminium | farblos eloxiert | Kunstglas-Diffusor opal | vernickelte, transparent ummantelte | Kupferseile 2 x 0.35mm2, L=2500mm | EVG 230 V/50 Hz | Ein/Aus |  |  | 23 | 3000 | 2320 | >90 |  | 1200 x 20 x 30 | I | IP 20 | CHF | 668
4014.120.30.0 DIG | SPINAled Pendelleuchte | Aluminium | farblos eloxiert | Kunstglas-Diffusor opal | vernickelte, transparent ummantelte | Kupferseile 2 x 0.35mm2, L=2500mm | EVG 230 V/50 Hz | DALI/TouchDIM |  |  | 23 | 3000 | 2320 | >90 |  | 1200 x 20 x 30 | I | IP 20 | CHF | 717
4014.120.40.0 | SPINAled Pendelleuchte | Aluminium | farblos eloxiert | Kunstglas-Diffusor opal | vernickelte, transparent ummantelte | Kupferseile 2 x 0.35mm2, L=2500mm | EVG 230 V/50 Hz | Ein/Aus |  |  | 23 | 4000 | 2400 | >90 |  | 1200 x 20 x 30 | I | IP 20 | CHF | 668
4014.120.40.0 DIG | SPINAled Pendelleuchte | Aluminium | farblos eloxiert | Kunstglas-Diffusor opal | vernickelte, transparent ummantelte | Kupferseile 2 x 0.35mm2, L=2500mm | EVG 230 V/50 Hz | DALI/TouchDIM |  |  | 23 | 4000 | 2400 | >90 |  | 1200 x 20 x 30 | I | IP 20 | CHF | 717
4014.150.27.0 | SPINAled Pendelleuchte | Aluminium | farblos eloxiert | Kunstglas-Diffusor opal | vernickelte, transparent ummantelte | Kupferseile 2 x 0.35mm2, L=2500mm | EVG 230 V/50 Hz | Ein/Aus |  |  | 29 | 2700 | 2700 | >90 |  | 1500 x 20 x 30 | I | IP 20 | CHF | 718
4014.150.27.0 DIG | SPINAled Pendelleuchte | Aluminium | farblos eloxiert | Kunstglas-Diffusor opal | vernickelte, transparent ummantelte | Kupferseile 2 x 0.35mm2, L=2500mm | EVG 230 V/50 Hz | DALI/TouchDIM |  |  | 29 | 2700 | 2700 | >90 |  | 1500 x 20 x 30 | I | IP 20 | CHF | 771
4014.150.30.0 | SPINAled Pendelleuchte | Aluminium | farblos eloxiert | Kunstglas-Diffusor opal | vernickelte, transparent ummantelte | Kupferseile 2 x 0.35mm2, L=2500mm | EVG 230 V/50 Hz | Ein/Aus |  |  | 29 | 3000 | 2900 | >90 |  | 1500 x 20 x 30 | I | IP 20 | CHF | 718
4014.150.30.0 DIG | SPINAled Pendelleuchte | Aluminium | farblos eloxiert | Kunstglas-Diffusor opal | vernickelte, transparent ummantelte | Kupferseile 2 x 0.35mm2, L=2500mm | EVG 230 V/50 Hz | DALI/TouchDIM |  |  | 29 | 3000 | 2900 | >90 |  | 1500 x 20 x 30 | I | IP 20 | CHF | 771
4014.150.40.0 | SPINAled Pendelleuchte | Aluminium | farblos eloxiert | Kunstglas-Diffusor opal | vernickelte, transparent ummantelte | Kupferseile 2 x 0.35mm2, L=2500mm | EVG 230 V/50 Hz | Ein/Aus |  |  | 29 | 4000 | 3000 | >90 |  | 1500 x 20 x 30 | I | IP 20 | CHF | 718
4014.150.40.0 DIG | SPINAled Pendelleuchte | Aluminium | farblos eloxiert | Kunstglas-Diffusor opal | vernickelte, transparent ummantelte | Kupferseile 2 x 0.35mm2, L=2500mm | EVG 230 V/50 Hz | DALI/TouchDIM |  |  | 29 | 4000 | 3000 | >90 |  | 1500 x 20 x 30 | I | IP 20 | CHF | 771
4020.060.27.0 | SPINAled Anbauleuchte/ext. Betriebsgerät | Aluminium | farblos eloxiert | Kunstglas-Diffusor opal | mit Montageprofil |  | Konstantstrom 300 mA |  |  |  | 12 | 2700 | 1080 | >90 |  | 600 x 20 x 38 | III | IP 54 | CHF | 287
4020.060.27.1 | SPINAled Anbauleuchte/ext. Betriebsgerät | Aluminium | glanzverchromt | Kunstglas-Diffusor opal | mit Montageprofil |  | Konstantstrom 300 mA |  |  |  | 12 | 2700 | 1080 | >90 |  | 600 x 20 x 38 | III | IP 54 | CHF | 372
4020.060.30.0 | SPINAled Anbauleuchte/ext. Betriebsgerät | Aluminium | farblos eloxiert | Kunstglas-Diffusor opal | mit Montageprofil |  | Konstantstrom 300 mA |  |  |  | 12 | 3000 | 1160 | >90 |  | 600 x 20 x 38 | III | IP 54 | CHF | 287
4020.060.30.1 | SPINAled Anbauleuchte/ext. Betriebsgerät | Aluminium | glanzverchromt | Kunstglas-Diffusor opal | mit Montageprofil |  | Konstantstrom 225/230 mA |  |  |  | 12 | 3000 | 1160 | >90 |  | 600 x 20 x 38 | III | IP 54 | CHF | 372
4020.060.40.0 | SPINAled Anbauleuchte/ext. Betriebsgerät | Aluminium | farblos eloxiert | Kunstglas-Diffusor opal | mit Montageprofil |  | Konstantstrom 300 mA |  |  |  | 12 | 4000 | 1200 | >90 |  | 600 x 20 x 38 | III | IP 54 | CHF | 287
4020.060.40.1 | SPINAled Anbauleuchte/ext. Betriebsgerät | Aluminium | glanzverchromt | Kunstglas-Diffusor opal | mit Montageprofil |  | Konstantstrom 300 mA |  |  |  | 12 | 4000 | 1200 | >90 |  | 600 x 20 x 38 | III | IP 54 | CHF | 372
4020.090.27.0 | SPINAled Anbauleuchte/ext. Betriebsgerät | Aluminium | farblos eloxiert | Kunstglas-Diffusor opal | mit Montageprofil |  | Konstantstrom 600 mA |  |  |  | 17 | 2700 | 1620 | >90 |  | 900 x 20 x 38 | III | IP 54 | CHF | 330
4020.090.27.1 | SPINAled Anbauleuchte/ext. Betriebsgerät | Aluminium | glanzverchromt | Kunstglas-Diffusor opal | mit Montageprofil |  | Konstantstrom 600 mA |  |  |  | 17 | 2700 | 1620 | >90 |  | 900 x 20 x 38 | III | IP 54 | CHF | 429
4020.090.30.0 | SPINAled Anbauleuchte/ext. Betriebsgerät | Aluminium | farblos eloxiert | Kunstglas-Diffusor opal | mit Montageprofil |  | Konstantstrom 600 mA |  |  |  | 17 | 3000 | 1740 | >90 |  | 900 x 20 x 38 | III | IP 54 | CHF | 330
4020.090.30.1 | SPINAled Anbauleuchte/ext. Betriebsgerät | Aluminium | glanzverchromt | Kunstglas-Diffusor opal | mit Montageprofil |  | Konstantstrom 600 mA |  |  |  | 17 | 3000 | 1740 | >90 |  | 900 x 20 x 38 | III | IP 54 | CHF | 429
4020.090.40.0 | SPINAled Anbauleuchte/ext. Betriebsgerät | Aluminium | farblos eloxiert | Kunstglas-Diffusor opal | mit Montageprofil |  | Konstantstrom 600 mA |  |  |  | 17 | 4000 | 1800 | >90 |  | 900 x 20 x 38 | III | IP 54 | CHF | 330
4020.090.40.1 | SPINAled Anbauleuchte/ext. Betriebsgerät | Aluminium | glanzverchromt | Kunstglas-Diffusor opal | mit Montageprofil |  | Konstantstrom 600 mA |  |  |  | 17 | 4000 | 1800 | >90 |  | 900 x 20 x 38 | III | IP 54 | CHF | 429
4020.120.27.0 | SPINAled Anbauleuchte/ext. Betriebsgerät | Aluminium | farblos eloxiert | Kunstglas-Diffusor opal | mit Montageprofil |  | Konstantstrom 600 mA |  |  |  | 23 | 2700 | 2160 | >90 |  | 1200 x 20 x 38 | III | IP 54 | CHF | 371
4020.120.27.1 | SPINAled Anbauleuchte/ext. Betriebsgerät | Aluminium | glanzverchromt | Kunstglas-Diffusor opal | mit Montageprofil |  | Konstantstrom 600 mA |  |  |  | 23 | 2700 | 2160 | >90 |  | 1200 x 20 x 38 | III | IP 54 | CHF | 476
4020.120.30.0 | SPINAled Anbauleuchte/ext. Betriebsgerät | Aluminium | farblos eloxiert | Kunstglas-Diffusor opal | mit Montageprofil |  | Konstantstrom 600 mA |  |  |  | 23 | 3000 | 2320 | >90 |  | 1200 x 20 x 38 | III | IP 54 | CHF | 371
4020.120.30.1 | SPINAled Anbauleuchte/ext. Betriebsgerät | Aluminium | glanzverchromt | Kunstglas-Diffusor opal | mit Montageprofil |  | Konstantstrom 600 mA |  |  |  | 23 | 3000 | 2320 | >90 |  | 1200 x 20 x 38 | III | IP 54 | CHF | 476
4020.120.40.0 | SPINAled Anbauleuchte/ext. Betriebsgerät | Aluminium | farblos eloxiert | Kunstglas-Diffusor opal | mit Montageprofil |  | Konstantstrom 600 mA |  |  |  | 23 | 4000 | 2400 | >90 |  | 1200 x 20 x 38 | III | IP 54 | CHF | 371
4020.120.40.1 | SPINAled Anbauleuchte/ext. Betriebsgerät | Aluminium | glanzverchromt | Kunstglas-Diffusor opal | mit Montageprofil |  | Konstantstrom 600 mA |  |  |  | 23 | 4000 | 2400 | >90 |  | 1200 x 20 x 38 | III | IP 54 | CHF | 476
4020.150.27.0 | SPINAled Anbauleuchte/ext. Betriebsgerät | Aluminium | farblos eloxiert | Kunstglas-Diffusor opal | mit Montageprofil |  | Konstantstrom 600 mA |  |  |  | 29 | 2700 | 2700 | >90 |  | 1500 x 20 x 38 | III | IP 54 | CHF | 408
4020.150.27.1 | SPINAled Anbauleuchte/ext. Betriebsgerät | Aluminium | glanzverchromt | Kunstglas-Diffusor opal | mit Montageprofil |  | Konstantstrom 600 mA |  |  |  | 29 | 2700 | 2700 | >90 |  | 1500 x 20 x 38 | III | IP 54 | CHF | 522
4020.150.30.0 | SPINAled Anbauleuchte/ext. Betriebsgerät | Aluminium | farblos eloxiert | Kunstglas-Diffusor opal | mit Montageprofil |  | Konstantstrom 600 mA |  |  |  | 29 | 3000 | 2900 | >90 |  | 1500 x 20 x 38 | III | IP 54 | CHF | 408
4020.150.30.1 | SPINAled Anbauleuchte/ext. Betriebsgerät | Aluminium | glanzverchromt | Kunstglas-Diffusor opal | mit Montageprofil |  | Konstantstrom 600 mA |  |  |  | 29 | 3000 | 2900 | >90 |  | 1500 x 20 x 38 | III | IP 54 | CHF | 522
4020.150.40.0 | SPINAled Anbauleuchte/ext. Betriebsgerät | Aluminium | farblos eloxiert | Kunstglas-Diffusor opal | mit Montageprofil |  | Konstantstrom 600 mA |  |  |  | 29 | 4000 | 3000 | >90 |  | 1500 x 20 x 38 | III | IP 54 | CHF | 408
4020.150.40.1 | SPINAled Anbauleuchte/ext. Betriebsgerät | Aluminium | glanzverchromt | Kunstglas-Diffusor opal | mit Montageprofil |  | Konstantstrom 600 mA |  |  |  | 29 | 4000 | 3000 | >90 |  | 1500 x 20 x 38 | III | IP 54 | CHF | 522
4021.060.27.0 | SPINAled Anbauleuchte/ext. Betriebsgerät | Aluminium | farblos eloxiert | Kunstglas-Diffusor opal mit Punktraster | mit Montageprofil |  | Konstantstrom 300 mA |  |  |  | 12 | 2700 | 830 | >90 |  | 600 x 20 x 38 | III | IP 54 | CHF | 372
4021.060.27.1 | SPINAled Anbauleuchte/ext. Betriebsgerät | Aluminium | glanzverchromt | Kunstglas-Diffusor opal mit Punktraster | mit Montageprofil |  | Konstantstrom 300 mA |  |  |  | 12 | 2700 | 830 | >90 |  | 600 x 20 x 38 | III | IP 54 | CHF | 458
4021.060.30.0 | SPINAled Anbauleuchte/ext. Betriebsgerät | Aluminium | farblos eloxiert | Kunstglas-Diffusor opal mit Punktraster | mit Montageprofil |  | Konstantstrom 300 mA |  |  |  | 12 | 3000 | 890 | >90 |  | 600 x 20 x 38 | III | IP 54 | CHF | 372
4021.060.30.1 | SPINAled Anbauleuchte/ext. Betriebsgerät | Aluminium | glanzverchromt | Kunstglas-Diffusor opal mit Punktraster | mit Montageprofil |  | Konstantstrom 300 mA |  |  |  | 12 | 3000 | 890 | >90 |  | 600 x 20 x 38 | III | IP 54 | CHF | 458
4021.060.40.0 | SPINAled Anbauleuchte/ext. Betriebsgerät | Aluminium | farblos eloxiert | Kunstglas-Diffusor opal mit Punktraster | mit Montageprofil |  | Konstantstrom 300 mA |  |  |  | 12 | 4000 | 920 | >90 |  | 600 x 20 x 38 | III | IP 54 | CHF | 372
4021.060.40.1 | SPINAled Anbauleuchte/ext. Betriebsgerät | Aluminium | glanzverchromt | Kunstglas-Diffusor opal mit Punktraster | mit Montageprofil |  | Konstantstrom 225/230 mA |  |  |  | 8 | 4000 | 800 | >90 |  | 600 x 20 x 38 | III | IP 54 | CHF | 458
4021.090.27.0 | SPINAled Anbauleuchte/ext. Betriebsgerät | Aluminium | farblos eloxiert | Kunstglas-Diffusor opal mit Punktraster | mit Montageprofil |  | Konstantstrom 600 mA |  |  |  | 17 | 2700 | 1250 | >90 |  | 900 x 20 x 38 | III | IP 54 | CHF | 429
4021.090.27.1 | SPINAled Anbauleuchte/ext. Betriebsgerät | Aluminium | glanzverchromt | Kunstglas-Diffusor opal mit Punktraster | mit Montageprofil |  | Konstantstrom 600 mA |  |  |  | 17 | 2700 | 1250 | >90 |  | 900 x 20 x 38 | III | IP 54 | CHF | 536
4021.090.30.0 | SPINAled Anbauleuchte/ext. Betriebsgerät | Aluminium | farblos eloxiert | Kunstglas-Diffusor opal mit Punktraster | mit Montageprofil |  | Konstantstrom 600 mA |  |  |  | 17 | 3000 | 1340 | >90 |  | 900 x 20 x 38 | III | IP 54 | CHF | 429
4021.090.30.1 | SPINAled Anbauleuchte/ext. Betriebsgerät | Aluminium | glanzverchromt | Kunstglas-Diffusor opal mit Punktraster | mit Montageprofil |  | Konstantstrom 600 mA |  |  |  | 17 | 3000 | 1340 | >90 |  | 900 x 20 x 38 | III | IP 54 | CHF | 536
4021.090.40.0 | SPINAled Anbauleuchte/ext. Betriebsgerät | Aluminium | farblos eloxiert | Kunstglas-Diffusor opal mit Punktraster | mit Montageprofil |  | Konstantstrom 600 mA |  |  |  | 17 | 4000 | 1380 | >90 |  | 900 x 20 x 38 | III | IP 54 | CHF | 429
4021.090.40.1 | SPINAled Anbauleuchte/ext. Betriebsgerät | Aluminium | glanzverchromt | Kunstglas-Diffusor opal mit Punktraster | mit Montageprofil |  | Konstantstrom 600 mA |  |  |  | 17 | 4000 | 1380 | >90 |  | 900 x 20 x 38 | III | IP 54 | CHF | 536
4021.120.27.0 | SPINAled Anbauleuchte/ext. Betriebsgerät | Aluminium | farblos eloxiert | Kunstglas-Diffusor opal mit Punktraster | mit Montageprofil |  | Konstantstrom 600 mA |  |  |  | 23 | 2700 | 1660 | >90 |  | 1200 x 20 x 38 | III | IP 54 | CHF | 493
4021.120.27.1 | SPINAled Anbauleuchte/ext. Betriebsgerät | Aluminium | glanzverchromt | Kunstglas-Diffusor opal mit Punktraster | mit Montageprofil |  | Konstantstrom 600 mA |  |  |  | 23 | 2700 | 1660 | >90 |  | 1200 x 20 x 38 | III | IP 54 | CHF | 611
4021.120.30.0 | SPINAled Anbauleuchte/ext. Betriebsgerät | Aluminium | farblos eloxiert | Kunstglas-Diffusor opal mit Punktraster | mit Montageprofil |  | Konstantstrom 600 mA |  |  |  | 23 | 3000 | 1780 | >90 |  | 1200 x 20 x 38 | III | IP 54 | CHF | 493
4021.120.30.1 | SPINAled Anbauleuchte/ext. Betriebsgerät | Aluminium | glanzverchromt | Kunstglas-Diffusor opal mit Punktraster | mit Montageprofil |  | Konstantstrom 600 mA |  |  |  | 23 | 3000 | 1780 | >90 |  | 1200 x 20 x 38 | III | IP 54 | CHF | 611
4021.120.40.0 | SPINAled Anbauleuchte/ext. Betriebsgerät | Aluminium | farblos eloxiert | Kunstglas-Diffusor opal mit Punktraster | mit Montageprofil |  | Konstantstrom 600 mA |  |  |  | 23 | 4000 | 1840 | >90 |  | 1200 x 20 x 38 | III | IP 54 | CHF | 493
4021.120.40.1 | SPINAled Anbauleuchte/ext. Betriebsgerät | Aluminium | glanzverchromt | Kunstglas-Diffusor opal mit Punktraster | mit Montageprofil |  | Konstantstrom 600 mA |  |  |  | 23 | 4000 | 1840 | >90 |  | 1200 x 20 x 38 | III | IP 54 | CHF | 611
4021.150.27.0 | SPINAled Anbauleuchte/ext. Betriebsgerät | Aluminium | farblos eloxiert | Kunstglas-Diffusor opal mit Punktraster | mit Montageprofil |  | Konstantstrom 600 mA |  |  |  | 29 | 2700 | 2070 | >90 |  | 1500 x 20 x 38 | III | IP 54 | CHF | 555
4021.150.27.1 | SPINAled Anbauleuchte/ext. Betriebsgerät | Aluminium | glanzverchromt | Kunstglas-Diffusor opal mit Punktraster | mit Montageprofil |  | Konstantstrom 600 mA |  |  |  | 29 | 2700 | 2070 | >90 |  | 1500 x 20 x 38 | III | IP 54 | CHF | 688
4021.150.30.0 | SPINAled Anbauleuchte/ext. Betriebsgerät | Aluminium | farblos eloxiert | Kunstglas-Diffusor opal mit Punktraster | mit Montageprofil |  | Konstantstrom 600 mA |  |  |  | 29 | 3000 | 2230 | >90 |  | 1500 x 20 x 38 | III | IP 54 | CHF | 555
4021.150.30.1 | SPINAled Anbauleuchte/ext. Betriebsgerät | Aluminium | glanzverchromt | Kunstglas-Diffusor opal mit Punktraster | mit Montageprofil |  | Konstantstrom 600 mA |  |  |  | 29 | 3000 | 2230 | >90 |  | 1500 x 20 x 38 | III | IP 54 | CHF | 688
4021.150.40.0 | SPINAled Anbauleuchte/ext. Betriebsgerät | Aluminium | farblos eloxiert | Kunstglas-Diffusor opal mit Punktraster | mit Montageprofil |  | Konstantstrom 600 mA |  |  |  | 29 | 4000 | 2300 | >90 |  | 1500 x 20 x 38 | III | IP 54 | CHF | 555
4021.150.40.1 | SPINAled Anbauleuchte/ext. Betriebsgerät | Aluminium | glanzverchromt | Kunstglas-Diffusor opal mit Punktraster | mit Montageprofil |  | Konstantstrom 600 mA |  |  |  | 29 | 4000 | 2300 | >90 |  | 1500 x 20 x 38 | III | IP 54 | CHF | 688
4050.120.27.8 | PUNTO Anbauleuchte/ext. Betriebsgerät | Aluminium | weissaluminium | Kunstglas-Diffusor feinmattiert |  |  | Konstantstrom 250mA |  |  |  | 4 | 2700 | 490 | >90 |  | Ø120 x 32 | III | IP 54 | CHF | 204
4050.120.30.8 | PUNTO Anbauleuchte/ext. Betriebsgerät | Aluminium | weissaluminium | Kunstglas-Diffusor feinmattiert |  |  | Konstantstrom 250mA |  |  |  | 4 | 3000 | 510 | >90 |  | Ø120 x 32 | III | IP 54 | CHF | 204
4050.250.27.8 | PUNTO Anbauleuchte/ext. Betriebsgerät | Aluminium | weissaluminium | Kunstglas-Diffusor feinmattiert |  |  | Konstantstrom 500mA |  |  |  | 9 | 2700 | 1170 | >90 |  | Ø250 x 50 | III | IP 54 | CHF | 307
4050.250.30.8 | PUNTO Anbauleuchte/ext. Betriebsgerät | Aluminium | weissaluminium | Kunstglas-Diffusor feinmattiert |  |  | Konstantstrom 500mA |  |  |  | 9 | 3000 | 1230 | >90 |  | Ø250 x 50 | III | IP 54 | CHF | 307
4050.320.27.8 | PUNTO Anbauleuchte/ext. Betriebsgerät | Aluminium | weissaluminium | Kunstglas-Diffusor feinmattiert |  |  | Konstantstrom 500mA |  |  |  | 11 | 2700 | 1560 | >90 |  | Ø320 x 50 | III | IP 54 | CHF | 351
4050.320.30.8 | PUNTO Anbauleuchte/ext. Betriebsgerät | Aluminium | weissaluminium | Kunstglas-Diffusor feinmattiert |  |  | Konstantstrom 500mA |  |  |  | 11 | 3000 | 1630 | >90 |  | Ø320 x 50 | III | IP 54 | CHF | 351
4050.420.27.8 | PUNTO Anbauleuchte/ext. Betriebsgerät | Aluminium | weissaluminium | Kunstglas-Diffusor feinmattiert |  |  | Konstantstrom 500mA |  |  |  | 19 | 2700 | 2540 | >90 |  | Ø420 x 60 | III | IP 54 | CHF | 533
4050.420.30.8 | PUNTO Anbauleuchte/ext. Betriebsgerät | Aluminium | weissaluminium | Kunstglas-Diffusor feinmattiert |  |  | Konstantstrom 500mA |  |  |  | 19 | 3000 | 2650 | >90 |  | Ø420 x 60 | III | IP 54 | CHF | 533
4050.901.9 | PUNTO Hohlraum-Adapter |  |  |  | Deckenauslassöffnung Ø68-75 mm | Deckenstärke 1-25 mm | [9 empty] | Ø84 x 40 |  |  | CHF | 40
4051.120.27.3 | PUNTO Anbauleuchte | Aluminium | weiss | Kunstglas-Diffusor feinmattiert |  |  | EVG 230 V/50 Hz | Ein/Aus |  |  | 4 | 2700 | 490 | >90 |  | Ø124 x 65 | I | IP 44 | CHF | 312
4051.120.27.3 DIG | PUNTO Anbauleuchte | Aluminium | weiss | Kunstglas-Diffusor feinmattiert |  |  | EVG 230 V/50 Hz | DALI |  |  | 4 | 2700 | 490 | >90 |  | Ø124 x 65 | I | IP 44 | CHF | 359
4051.120.27.8 | PUNTO Anbauleuchte | Aluminium | weissaluminium | Kunstglas-Diffusor feinmattiert |  |  | EVG 230 V/50 Hz | Ein/Aus |  |  | 4 | 2700 | 490 | >90 |  | Ø124 x 65 | I | IP 44 | CHF | 312
4051.120.27.8 DIG | PUNTO Anbauleuchte | Aluminium | weissaluminium | Kunstglas-Diffusor feinmattiert |  |  | EVG 230 V/50 Hz | DALI |  |  | 4 | 2700 | 490 | >90 |  | Ø124 x 65 | I | IP 44 | CHF | 359
4051.120.30.3 | PUNTO Anbauleuchte | Aluminium | weiss | Kunstglas-Diffusor feinmattiert |  |  | EVG 230 V/50 Hz | Ein/Aus |  |  | 4 | 3000 | 510 | >90 |  | Ø124 x 65 | I | IP 44 | CHF | 298
4051.120.30.3 DIG | PUNTO Anbauleuchte | Aluminium | weiss | Kunstglas-Diffusor feinmattiert |  |  | EVG 230 V/50 Hz | DALI |  |  | 4 | 3000 | 510 | >90 |  | Ø124 x 65 | I | IP 44 | CHF | 356
4051.120.30.8 | PUNTO Anbauleuchte | Aluminium | weissaluminium | Kunstglas-Diffusor feinmattiert |  |  | EVG 230 V/50 Hz | Ein/Aus |  |  | 4 | 3000 | 510 | >90 |  | Ø124 x 65 | I | IP 44 | CHF | 298
4051.120.30.8 DIG | PUNTO Anbauleuchte | Aluminium | weissaluminium | Kunstglas-Diffusor feinmattiert |  |  | EVG 230 V/50 Hz | DALI |  |  | 4 | 3000 | 510 | >90 |  | Ø124 x 65 | I | IP 44 | CHF | 356
4051.250.27.8 | PUNTO Anbauleuchte | Aluminium | weissaluminium | Kunstglas-Diffusor feinmattiert |  |  | EVG 230 V/50 Hz | Ein/Aus |  |  | 10 | 2700 | 1170 | >90 |  | Ø250 x 70 | I | IP 34 | CHF | 433
4051.250.27.8 DIG | PUNTO Anbauleuchte | Aluminium | weissaluminium | Kunstglas-Diffusor feinmattiert |  |  | EVG 230 V/50 Hz | DALI/TouchDIM |  |  | 10 | 2700 | 1170 | >90 |  | Ø250 x 70 | I | IP 34 | CHF | 486
4051.250.30.8 | PUNTO Anbauleuchte | Aluminium | weissaluminium | Kunstglas-Diffusor feinmattiert |  |  | EVG 230 V/50 Hz | Ein/Aus |  |  | 10 | 3000 | 1230 | >90 |  | Ø250 x 70 | I | IP 34 | CHF | 433
4051.250.30.8 DIG | PUNTO Anbauleuchte | Aluminium | weissaluminium | Kunstglas-Diffusor feinmattiert |  |  | EVG 230 V/50 Hz | DALI/TouchDIM |  |  | 10 | 3000 | 1230 | >90 |  | Ø250 x 70 | I | IP 34 | CHF | 486
4051.320.27.8 | PUNTO Anbauleuchte | Aluminium | weissaluminium | Kunstglas-Diffusor feinmattiert |  |  | EVG 230 V/50 Hz | Ein/Aus |  |  | 13 | 2700 | 1560 | >90 |  | Ø320 x 70 | I | IP 34 | CHF | 477
4051.320.27.8 DIG | PUNTO Anbauleuchte | Aluminium | weissaluminium | Kunstglas-Diffusor feinmattiert |  |  | EVG 230 V/50 Hz | DALI/TouchDIM |  |  | 13 | 2700 | 1560 | >90 |  | Ø320 x 70 | I | IP 34 | CHF | 530
4051.320.30.8 | PUNTO Anbauleuchte | Aluminium | weissaluminium | Kunstglas-Diffusor feinmattiert |  |  | EVG 230 V/50 Hz | Ein/Aus |  |  | 13 | 3000 | 1630 | >90 |  | Ø320 x 70 | I | IP 34 | CHF | 477
4051.320.30.8 DIG | PUNTO Anbauleuchte | Aluminium | weissaluminium | Kunstglas-Diffusor feinmattiert |  |  | EVG 230 V/50 Hz | DALI/TouchDIM |  |  | 13 | 3000 | 1630 | >90 |  | Ø320 x 70 | I | IP 34 | CHF | 530
4051.420.27.8 | PUNTO Anbauleuchte | Aluminium | weissaluminium | Kunstglas-Diffusor feinmattiert |  |  | EVG 230 V/50 Hz | Ein/Aus |  |  | 21 | 2700 | 2540 | >90 |  | Ø420 x 80 | I | IP 34 | CHF | 617
4051.420.27.8 DIG | PUNTO Anbauleuchte | Aluminium | weissaluminium | Kunstglas-Diffusor feinmattiert |  |  | EVG 230 V/50 Hz | DALI/TouchDIM |  |  | 21 | 2700 | 2540 | >90 |  | Ø420 x 80 | I | IP 34 | CHF | 625
4051.420.30.8 | PUNTO Anbauleuchte | Aluminium | weissaluminium | Kunstglas-Diffusor feinmattiert |  |  | EVG 230 V/50 Hz | Ein/Aus |  |  | 21 | 3000 | 2650 | >90 |  | Ø420 x 80 | I | IP 34 | CHF | 617
4051.420.30.8 DIG | PUNTO Anbauleuchte | Aluminium | weissaluminium | Kunstglas-Diffusor feinmattiert |  |  | EVG 230 V/50 Hz | DALI/TouchDIM |  |  | 21 | 3000 | 2650 | >90 |  | Ø420 x 80 | I | IP 34 | CHF | 625
4060.000.00.0 | METRON Verbindungsplatte | Aluminium | [16 empty] | CHF | 25
4060.060.00.0 | METRON Verbindungsprofil | Aluminium | farblos eloxiert |  | mit 2 Verbindungsplatten | Durchgangsverdrahtung 5x1.5 mm² | [9 empty] | 600 x 36 x 43 |  |  | CHF | 101
4060.060.00.2 | METRON Verbindungsprofil | Aluminium | schwarz RAL 9005 |  | mit 2 Verbindungsplatten | Durchgangsverdrahtung 5x1.5 mm² | [9 empty] | 600 x 36 x 43 |  |  | CHF | 121
4060.060.00.3 | METRON Verbindungsprofil | Aluminium | weiss RAL 9003 |  | mit 2 Verbindungsplatten | Durchgangsverdrahtung 5x1.5 mm² | [9 empty] | 600 x 36 x 43 |  |  | CHF | 121
4060.060.27.0 | METRON Anbauleuchte | Aluminium | farblos eloxiert | Kunstglas-Diffusor opal |  | Durchgangsverdrahtung 5x1.5 mm² | EVG 230 V/50 Hz | Ein/Aus |  |  | 13 | 2700 | 1400 | >90 |  | 600 x 36 x 65 | I | IP 50/54 | CHF | 470
4060.060.27.0 DIG | METRON Anbauleuchte | Aluminium | farblos eloxiert | Kunstglas-Diffusor opal |  | Durchgangsverdrahtung 5x1.5 mm² | EVG 230 V/50 Hz | DALI/TouchDIM |  |  | 13 | 2700 | 1400 | >90 |  | 600 x 36 x 65 | I | IP 50/54 | CHF | 581
4060.060.27.2 | METRON Anbauleuchte | Aluminium | schwarz RAL 9005 | Kunstglas-Diffusor opal |  | Durchgangsverdrahtung 5x1.5 mm² | EVG 230 V/50 Hz | Ein/Aus |  |  | 13 | 2700 | 1400 | >90 |  | 600 x 36 x 65 | I | IP 50/54 | CHF | 506
4060.060.27.2 DIG | METRON Anbauleuchte | Aluminium | schwarz RAL 9005 | Kunstglas-Diffusor opal |  | Durchgangsverdrahtung 5x1.5 mm² | EVG 230 V/50 Hz | DALI/TouchDIM |  |  | 13 | 2700 | 1400 | >90 |  | 600 x 36 x 65 | I | IP 50/54 | CHF | 616
4060.060.27.3 | METRON Anbauleuchte | Aluminium | weiss RAL 9003 | Kunstglas-Diffusor opal |  | Durchgangsverdrahtung 5x1.5 mm² | EVG 230 V/50 Hz | Ein/Aus |  |  | 13 | 2700 | 1400 | >90 |  | 600 x 36 x 65 | I | IP 50/54 | CHF | 506
4060.060.27.3 DIG | METRON Anbauleuchte | Aluminium | weiss RAL 9003 | Kunstglas-Diffusor opal |  | Durchgangsverdrahtung 5x1.5 mm² | EVG 230 V/50 Hz | DALI/TouchDIM |  |  | 13 | 2700 | 1400 | >90 |  | 600 x 36 x 65 | I | IP 50/54 | CHF | 616
4060.060.30.0 | METRON Anbauleuchte | Aluminium | farblos eloxiert | Kunstglas-Diffusor opal |  | Durchgangsverdrahtung 5x1.5 mm² | EVG 230 V/50 Hz | Ein/Aus |  |  | 13 | 3000 | 1500 | >90 |  | 600 x 36 x 65 | I | IP 50/54 | CHF | 470
4060.060.30.0 DIG | METRON Anbauleuchte | Aluminium | farblos eloxiert | Kunstglas-Diffusor opal |  | Durchgangsverdrahtung 5x1.5 mm² | EVG 230 V/50 Hz | DALI/TouchDIM |  |  | 13 | 3000 | 1500 | >90 |  | 600 x 36 x 65 | I | IP 50/54 | CHF | 581
4060.060.30.2 | METRON Anbauleuchte | Aluminium | schwarz RAL 9005 | Kunstglas-Diffusor opal |  | Durchgangsverdrahtung 5x1.5 mm² | EVG 230 V/50 Hz | Ein/Aus |  |  | 13 | 3000 | 1500 | >90 |  | 600 x 36 x 65 | I | IP 50/54 | CHF | 506
4060.060.30.2 DIG | METRON Anbauleuchte | Aluminium | schwarz RAL 9005 | Kunstglas-Diffusor opal |  | Durchgangsverdrahtung 5x1.5 mm² | EVG 230 V/50 Hz | DALI/TouchDIM |  |  | 13 | 3000 | 1500 | >90 |  | 600 x 36 x 65 | I | IP 50/54 | CHF | 616
4060.060.30.3 | METRON Anbauleuchte | Aluminium | weiss RAL 9003 | Kunstglas-Diffusor opal |  | Durchgangsverdrahtung 5x1.5 mm² | EVG 230 V/50 Hz | Ein/Aus |  |  | 13 | 3000 | 1500 | >90 |  | 600 x 36 x 65 | I | IP 50/54 | CHF | 506
4060.060.30.3 DIG | METRON Anbauleuchte | Aluminium | weiss RAL 9003 | Kunstglas-Diffusor opal |  | Durchgangsverdrahtung 5x1.5 mm² | EVG 230 V/50 Hz | DALI/TouchDIM |  |  | 13 | 3000 | 1500 | >90 |  | 600 x 36 x 65 | I | IP 50/54 | CHF | 616
4060.060.40.0 | METRON Anbauleuchte | Aluminium | farblos eloxiert | Kunstglas-Diffusor opal |  | Durchgangsverdrahtung 5x1.5 mm² | EVG 230 V/50 Hz | Ein/Aus |  |  | 13 | 4000 | 1560 | >90 |  | 600 x 36 x 65 | I | IP 50/54 | CHF | 470
4060.060.40.0 DIG | METRON Anbauleuchte | Aluminium | farblos eloxiert | Kunstglas-Diffusor opal |  | Durchgangsverdrahtung 5x1.5 mm² | EVG 230 V/50 Hz | DALI/TouchDIM |  |  | 13 | 4000 | 1560 | >90 |  | 600 x 36 x 65 | I | IP 50/54 | CHF | 581
4060.060.40.2 | METRON Anbauleuchte | Aluminium | schwarz RAL 9005 | Kunstglas-Diffusor opal |  | Durchgangsverdrahtung 5x1.5 mm² | EVG 230 V/50 Hz | Ein/Aus |  |  | 13 | 4000 | 1560 | >90 |  | 600 x 36 x 65 | I | IP 50/54 | CHF | 506
4060.060.40.2 DIG | METRON Anbauleuchte | Aluminium | schwarz RAL 9005 | Kunstglas-Diffusor opal |  | Durchgangsverdrahtung 5x1.5 mm² | EVG 230 V/50 Hz | DALI/TouchDIM |  |  | 13 | 4000 | 1560 | >90 |  | 600 x 36 x 65 | I | IP 50/54 | CHF | 616
4060.060.40.3 | METRON Anbauleuchte | Aluminium | weiss RAL 9003 | Kunstglas-Diffusor opal |  | Durchgangsverdrahtung 5x1.5 mm² | EVG 230 V/50 Hz | Ein/Aus |  |  | 13 | 4000 | 1560 | >90 |  | 600 x 36 x 65 | I | IP 50/54 | CHF | 506
4060.060.40.3 DIG | METRON Anbauleuchte | Aluminium | weiss RAL 9003 | Kunstglas-Diffusor opal |  | Durchgangsverdrahtung 5x1.5 mm² | EVG 230 V/50 Hz | DALI/TouchDIM |  |  | 13 | 4000 | 1560 | >90 |  | 600 x 36 x 65 | I | IP 50/54 | CHF | 616
4060.090.00.0 | METRON Verbindungsprofil | Aluminium | farblos eloxiert |  | mit 2 Verbindungsplatten | Durchgangsverdrahtung 5x1.5 mm² | [9 empty] | 900 x 36 x 43 |  |  | CHF | 119
4060.090.00.2 | METRON Verbindungsprofil | Aluminium | schwarz RAL 9005 |  | mit 2 Verbindungsplatten | Durchgangsverdrahtung 5x1.5 mm² | [9 empty] | 900 x 36 x 43 |  |  | CHF | 141
4060.090.00.3 | METRON Verbindungsprofil | Aluminium | weiss RAL 9003 |  | mit 2 Verbindungsplatten | Durchgangsverdrahtung 5x1.5 mm² | [9 empty] | 900 x 36 x 43 |  |  | CHF | 141
4060.090.27.0 | METRON Anbauleuchte | Aluminium | farblos eloxiert | Kunstglas-Diffusor opal |  | Durchgangsverdrahtung 5x1.5 mm² | EVG 230 V/50 Hz | Ein/Aus |  |  | 19 | 2700 | 2100 | >90 |  | 900 x 36 x 65 | I | IP 50/54 | CHF | 522
4060.090.27.0 DIG | METRON Anbauleuchte | Aluminium | farblos eloxiert | Kunstglas-Diffusor opal |  | Durchgangsverdrahtung 5x1.5 mm² | EVG 230 V/50 Hz | DALI/TouchDIM |  |  | 19 | 2700 | 2100 | >90 |  | 900 x 36 x 65 | I | IP 50/54 | CHF | 625
4060.090.27.2 | METRON Anbauleuchte | Aluminium | schwarz RAL 9005 | Kunstglas-Diffusor opal |  | Durchgangsverdrahtung 5x1.5 mm² | EVG 230 V/50 Hz | Ein/Aus |  |  | 19 | 2700 | 2100 | >90 |  | 900 x 36 x 65 | I | IP 50/54 | CHF | 564
4060.090.27.2 DIG | METRON Anbauleuchte | Aluminium | schwarz RAL 9005 | Kunstglas-Diffusor opal |  | Durchgangsverdrahtung 5x1.5 mm² | EVG 230 V/50 Hz | DALI/TouchDIM |  |  | 19 | 2700 | 2100 | >90 |  | 900 x 36 x 65 | I | IP 50/54 | CHF | 668
4060.090.27.3 | METRON Anbauleuchte | Aluminium | weiss RAL 9003 | Kunstglas-Diffusor opal |  | Durchgangsverdrahtung 5x1.5 mm² | EVG 230 V/50 Hz | Ein/Aus |  |  | 19 | 2700 | 2100 | >90 |  | 900 x 36 x 65 | I | IP 50/54 | CHF | 564
4060.090.27.3 DIG | METRON Anbauleuchte | Aluminium | weiss RAL 9003 | Kunstglas-Diffusor opal |  | Durchgangsverdrahtung 5x1.5 mm² | EVG 230 V/50 Hz | DALI/TouchDIM |  |  | 19 | 2700 | 2100 | >90 |  | 900 x 36 x 65 | I | IP 50/54 | CHF | 668
4060.090.30.0 | METRON Anbauleuchte | Aluminium | farblos eloxiert | Kunstglas-Diffusor opal |  | Durchgangsverdrahtung 5x1.5 mm² | EVG 230 V/50 Hz | Ein/Aus |  |  | 19 | 3000 | 2250 | >90 |  | 900 x 36 x 65 | I | IP 50/54 | CHF | 522
4060.090.30.0 DIG | METRON Anbauleuchte | Aluminium | farblos eloxiert | Kunstglas-Diffusor opal |  | Durchgangsverdrahtung 5x1.5 mm² | EVG 230 V/50 Hz | DALI/TouchDIM |  |  | 19 | 3000 | 2250 | >90 |  | 900 x 36 x 65 | I | IP 50/54 | CHF | 625
4060.090.30.2 | METRON Anbauleuchte | Aluminium | schwarz RAL 9005 | Kunstglas-Diffusor opal |  | Durchgangsverdrahtung 5x1.5 mm² | EVG 230 V/50 Hz | Ein/Aus |  |  | 19 | 3000 | 2250 | >90 |  | 900 x 36 x 65 | I | IP 50/54 | CHF | 564
4060.090.30.2 DIG | METRON Anbauleuchte | Aluminium | schwarz RAL 9005 | Kunstglas-Diffusor opal |  | Durchgangsverdrahtung 5x1.5 mm² | EVG 230 V/50 Hz | DALI/TouchDIM |  |  | 19 | 3000 | 2250 | >90 |  | 900 x 36 x 65 | I | IP 50/54 | CHF | 668
4060.090.30.3 | METRON Anbauleuchte | Aluminium | weiss RAL 9003 | Kunstglas-Diffusor opal |  | Durchgangsverdrahtung 5x1.5 mm² | EVG 230 V/50 Hz | Ein/Aus |  |  | 19 | 3000 | 2250 | >90 |  | 900 x 36 x 65 | I | IP 50/54 | CHF | 564
4060.090.30.3 DIG | METRON Anbauleuchte | Aluminium | weiss RAL 9003 | Kunstglas-Diffusor opal |  | Durchgangsverdrahtung 5x1.5 mm² | EVG 230 V/50 Hz | DALI/TouchDIM |  |  | 19 | 3000 | 2250 | >90 |  | 900 x 36 x 65 | I | IP 50/54 | CHF | 668
4060.090.40.0 | METRON Anbauleuchte | Aluminium | farblos eloxiert | Kunstglas-Diffusor opal |  | Durchgangsverdrahtung 5x1.5 mm² | EVG 230 V/50 Hz | Ein/Aus |  |  | 19 | 4000 | 2330 | >90 |  | 900 x 36 x 65 | I | IP 50/54 | CHF | 522
4060.090.40.0 DIG | METRON Anbauleuchte | Aluminium | farblos eloxiert | Kunstglas-Diffusor opal |  | Durchgangsverdrahtung 5x1.5 mm² | EVG 230 V/50 Hz | DALI/TouchDIM |  |  | 19 | 4000 | 2330 | >90 |  | 900 x 36 x 65 | I | IP 50/54 | CHF | 625
4060.090.40.2 | METRON Anbauleuchte | Aluminium | schwarz RAL 9005 | Kunstglas-Diffusor opal |  | Durchgangsverdrahtung 5x1.5 mm² | EVG 230 V/50 Hz | Ein/Aus |  |  | 19 | 4000 | 2330 | >90 |  | 900 x 36 x 65 | I | IP 50/54 | CHF | 564
4060.090.40.2 DIG | METRON Anbauleuchte | Aluminium | schwarz RAL 9005 | Kunstglas-Diffusor opal |  | Durchgangsverdrahtung 5x1.5 mm² | EVG 230 V/50 Hz | DALI/TouchDIM |  |  | 19 | 4000 | 2330 | >90 |  | 900 x 36 x 65 | I | IP 50/54 | CHF | 668
4060.090.40.3 | METRON Anbauleuchte | Aluminium | weiss RAL 9003 | Kunstglas-Diffusor opal |  | Durchgangsverdrahtung 5x1.5 mm² | EVG 230 V/50 Hz | Ein/Aus |  |  | 19 | 4000 | 2330 | >90 |  | 900 x 36 x 65 | I | IP 50/54 | CHF | 564
4060.090.40.3 DIG | METRON Anbauleuchte | Aluminium | weiss RAL 9003 | Kunstglas-Diffusor opal |  | Durchgangsverdrahtung 5x1.5 mm² | EVG 230 V/50 Hz | DALI/TouchDIM |  |  | 19 | 4000 | 2330 | >90 |  | 900 x 36 x 65 | I | IP 50/54 | CHF | 668
4060.120.00.0 | METRON Verbindungsprofil | Aluminium | farblos eloxiert |  | mit 2 Verbindungsplatten | Durchgangsverdrahtung 5x1.5 mm² | [9 empty] | 1200 x 36 x 43 |  |  | CHF | 137
4060.120.00.2 | METRON Verbindungsprofil | Aluminium | schwarz RAL 9005 |  | mit 2 Verbindungsplatten | Durchgangsverdrahtung 5x1.5 mm² | [9 empty] | 1200 x 36 x 43 |  |  | CHF | 165
4060.120.00.3 | METRON Verbindungsprofil | Aluminium | weiss RAL 9003 |  | mit 2 Verbindungsplatten | Durchgangsverdrahtung 5x1.5 mm² | [9 empty] | 1200 x 36 x 43 |  |  | CHF | 165
4060.120.27.0 | METRON Anbauleuchte | Aluminium | farblos eloxiert | Kunstglas-Diffusor opal |  | Durchgangsverdrahtung 5x1.5 mm² | EVG 230 V/50 Hz | Ein/Aus |  |  | 26 | 2700 | 2800 | >90 |  | 1200 x 36 x 65 | I | IP 50/54 | CHF | 565
4060.120.27.0 DIG | METRON Anbauleuchte | Aluminium | farblos eloxiert | Kunstglas-Diffusor opal |  | Durchgangsverdrahtung 5x1.5 mm² | EVG 230 V/50 Hz | DALI/TouchDIM |  |  | 26 | 2700 | 2800 | >90 |  | 1200 x 36 x 65 | I | IP 50/54 | CHF | 665
4060.120.27.2 | METRON Anbauleuchte | Aluminium | schwarz RAL 9005 | Kunstglas-Diffusor opal |  | Durchgangsverdrahtung 5x1.5 mm² | EVG 230 V/50 Hz | Ein/Aus |  |  | 26 | 2700 | 2800 | >90 |  | 1200 x 36 x 65 | I | IP 50/54 | CHF | 613
4060.120.27.2 DIG | METRON Anbauleuchte | Aluminium | schwarz RAL 9005 | Kunstglas-Diffusor opal |  | Durchgangsverdrahtung 5x1.5 mm² | EVG 230 V/50 Hz | DALI/TouchDIM |  |  | 26 | 2700 | 2800 | >90 |  | 1200 x 36 x 65 | I | IP 50/54 | CHF | 712
4060.120.27.3 | METRON Anbauleuchte | Aluminium | weiss RAL 9003 | Kunstglas-Diffusor opal |  | Durchgangsverdrahtung 5x1.5 mm² | EVG 230 V/50 Hz | Ein/Aus |  |  | 26 | 2700 | 2800 | >90 |  | 1200 x 36 x 65 | I | IP 50/54 | CHF | 613
4060.120.27.3 DIG | METRON Anbauleuchte | Aluminium | weiss RAL 9003 | Kunstglas-Diffusor opal |  | Durchgangsverdrahtung 5x1.5 mm² | EVG 230 V/50 Hz | DALI/TouchDIM |  |  | 26 | 2700 | 2800 | >90 |  | 1200 x 36 x 65 | I | IP 50/54 | CHF | 712
4060.120.30.0 | METRON Anbauleuchte | Aluminium | farblos eloxiert | Kunstglas-Diffusor opal |  | Durchgangsverdrahtung 5x1.5 mm² | EVG 230 V/50 Hz | Ein/Aus |  |  | 26 | 3000 | 3000 | >90 |  | 1200 x 36 x 65 | I | IP 50/54 | CHF | 565
4060.120.30.0 DIG | METRON Anbauleuchte | Aluminium | farblos eloxiert | Kunstglas-Diffusor opal |  | Durchgangsverdrahtung 5x1.5 mm² | EVG 230 V/50 Hz | DALI/TouchDIM |  |  | 26 | 3000 | 3000 | >90 |  | 1200 x 36 x 65 | I | IP 50/54 | CHF | 665
4060.120.30.2 | METRON Anbauleuchte | Aluminium | schwarz RAL 9005 | Kunstglas-Diffusor opal |  | Durchgangsverdrahtung 5x1.5 mm² | EVG 230 V/50 Hz | Ein/Aus |  |  | 26 | 3000 | 3000 | >90 |  | 1200 x 36 x 65 | I | IP 50/54 | CHF | 613
4060.120.30.2 DIG | METRON Anbauleuchte | Aluminium | schwarz RAL 9005 | Kunstglas-Diffusor opal |  | Durchgangsverdrahtung 5x1.5 mm² | EVG 230 V/50 Hz | DALI/TouchDIM |  |  | 26 | 3000 | 3000 | >90 |  | 1200 x 36 x 65 | I | IP 50/54 | CHF | 712
4060.120.30.3 | METRON Anbauleuchte | Aluminium | weiss RAL 9003 | Kunstglas-Diffusor opal |  | Durchgangsverdrahtung 5x1.5 mm² | EVG 230 V/50 Hz | Ein/Aus |  |  | 26 | 3000 | 3000 | >90 |  | 1200 x 36 x 65 | I | IP 50/54 | CHF | 613
4060.120.30.3 DIG | METRON Anbauleuchte | Aluminium | weiss RAL 9003 | Kunstglas-Diffusor opal |  | Durchgangsverdrahtung 5x1.5 mm² | EVG 230 V/50 Hz | DALI/TouchDIM |  |  | 26 | 3000 | 3000 | >90 |  | 1200 x 36 x 65 | I | IP 50/54 | CHF | 712
4060.120.40.0 | METRON Anbauleuchte | Aluminium | farblos eloxiert | Kunstglas-Diffusor opal |  | Durchgangsverdrahtung 5x1.5 mm² | EVG 230 V/50 Hz | Ein/Aus |  |  | 26 | 4000 | 3110 | >90 |  | 1200 x 36 x 65 | I | IP 50/54 | CHF | 565
4060.120.40.0 DIG | METRON Anbauleuchte | Aluminium | farblos eloxiert | Kunstglas-Diffusor opal |  | Durchgangsverdrahtung 5x1.5 mm² | EVG 230 V/50 Hz | DALI/TouchDIM |  |  | 26 | 4000 | 3110 | >90 |  | 1200 x 36 x 65 | I | IP 50/54 | CHF | 665
4060.120.40.2 | METRON Anbauleuchte | Aluminium | schwarz RAL 9005 | Kunstglas-Diffusor opal |  | Durchgangsverdrahtung 5x1.5 mm² | EVG 230 V/50 Hz | Ein/Aus |  |  | 21 | 4000 | 3080 | >90 |  | 1200 x 36 x 65 | I | IP 50/54 | CHF | 613
4060.120.40.2 DIG | METRON Anbauleuchte | Aluminium | schwarz RAL 9005 | Kunstglas-Diffusor opal |  | Durchgangsverdrahtung 5x1.5 mm² | EVG 230 V/50 Hz | DALI/TouchDIM |  |  | 26 | 4000 | 3110 | >90 |  | 1200 x 36 x 65 | I | IP 50/54 | CHF | 712
4060.120.40.3 | METRON Anbauleuchte | Aluminium | weiss RAL 9003 | Kunstglas-Diffusor opal |  | Durchgangsverdrahtung 5x1.5 mm² | EVG 230 V/50 Hz | Ein/Aus |  |  | 26 | 4000 | 3110 | >90 |  | 1200 x 36 x 65 | I | IP 50/54 | CHF | 613
4060.120.40.3 DIG | METRON Anbauleuchte | Aluminium | weiss RAL 9003 | Kunstglas-Diffusor opal |  | Durchgangsverdrahtung 5x1.5 mm² | EVG 230 V/50 Hz | DALI/TouchDIM |  |  | 26 | 4000 | 3110 | >90 |  | 1200 x 36 x 65 | I | IP 50/54 | CHF | 712
4060.150.00.0 | METRON Verbindungsprofil | Aluminium | farblos eloxiert |  | mit 2 Verbindungsplatten | Durchgangsverdrahtung 5x1.5 mm² | [9 empty] | 1500 x 36 x 43 |  |  | CHF | 153
4060.150.00.2 | METRON Verbindungsprofil | Aluminium | schwarz RAL 9005 |  | mit 2 Verbindungsplatten | Durchgangsverdrahtung 5x1.5 mm² | [9 empty] | 1500 x 36 x 43 |  |  | CHF | 186
4060.150.00.3 | METRON Verbindungsprofil | Aluminium | weiss RAL 9003 |  | mit 2 Verbindungsplatten | Durchgangsverdrahtung 5x1.5 mm² | [9 empty] | 1500 x 36 x 43 |  |  | CHF | 186
4060.150.27.0 | METRON Anbauleuchte | Aluminium | farblos eloxiert | Kunstglas-Diffusor opal |  | Durchgangsverdrahtung 5x1.5 mm² | EVG 230 V/50 Hz | Ein/Aus |  |  | 32 | 2700 | 3490 | >90 |  | 1500 x 36 x 65 | I | IP 50/54 | CHF | 625
4060.150.27.0 DIG | METRON Anbauleuchte | Aluminium | farblos eloxiert | Kunstglas-Diffusor opal |  | Durchgangsverdrahtung 5x1.5 mm² | EVG 230 V/50 Hz | DALI/TouchDIM |  |  | 32 | 2700 | 3490 | >90 |  | 1500 x 36 x 65 | I | IP 50/54 | CHF | 719
4060.150.27.2 | METRON Anbauleuchte | Aluminium | schwarz RAL 9005 | Kunstglas-Diffusor opal |  | Durchgangsverdrahtung 5x1.5 mm² | EVG 230 V/50 Hz | Ein/Aus |  |  | 32 | 2700 | 3490 | >90 |  | 1500 x 36 x 65 | I | IP 50/54 | CHF | 677
4060.150.27.2 DIG | METRON Anbauleuchte | Aluminium | schwarz RAL 9005 | Kunstglas-Diffusor opal |  | Durchgangsverdrahtung 5x1.5 mm² | EVG 230 V/50 Hz | DALI/TouchDIM |  |  | 32 | 2700 | 3490 | >90 |  | 1500 x 36 x 65 | I | IP 50/54 | CHF | 773
4060.150.27.3 | METRON Anbauleuchte | Aluminium | weiss RAL 9003 | Kunstglas-Diffusor opal |  | Durchgangsverdrahtung 5x1.5 mm² | EVG 230 V/50 Hz | Ein/Aus |  |  | 32 | 2700 | 3490 | >90 |  | 1500 x 36 x 65 | I | IP 50/54 | CHF | 677
4060.150.27.3 DIG | METRON Anbauleuchte | Aluminium | weiss RAL 9003 | Kunstglas-Diffusor opal |  | Durchgangsverdrahtung 5x1.5 mm² | EVG 230 V/50 Hz | DALI/TouchDIM |  |  | 32 | 2700 | 3490 | >90 |  | 1500 x 36 x 65 | I | IP 50/54 | CHF | 773
4060.150.30.0 | METRON Anbauleuchte | Aluminium | farblos eloxiert | Kunstglas-Diffusor opal |  | Durchgangsverdrahtung 5x1.5 mm² | EVG 230 V/50 Hz | Ein/Aus |  |  | 32 | 3000 | 3750 | >90 |  | 1500 x 36 x 65 | I | IP 50/54 | CHF | 625
4060.150.30.0 DIG | METRON Anbauleuchte | Aluminium | farblos eloxiert | Kunstglas-Diffusor opal |  | Durchgangsverdrahtung 5x1.5 mm² | EVG 230 V/50 Hz | DALI/TouchDIM |  |  | 32 | 3000 | 3750 | >90 |  | 1500 x 36 x 65 | I | IP 50/54 | CHF | 719
4060.150.30.2 | METRON Anbauleuchte | Aluminium | schwarz RAL 9005 | Kunstglas-Diffusor opal |  | Durchgangsverdrahtung 5x1.5 mm² | EVG 230 V/50 Hz | Ein/Aus |  |  | 32 | 3000 | 3750 | >90 |  | 1500 x 36 x 65 | I | IP 50/54 | CHF | 677
4060.150.30.2 DIG | METRON Anbauleuchte | Aluminium | schwarz RAL 9005 | Kunstglas-Diffusor opal |  | Durchgangsverdrahtung 5x1.5 mm² | EVG 230 V/50 Hz | DALI/TouchDIM |  |  | 32 | 3000 | 3750 | >90 |  | 1500 x 36 x 65 | I | IP 50/54 | CHF | 773
4060.150.30.3 | METRON Anbauleuchte | Aluminium | weiss RAL 9003 | Kunstglas-Diffusor opal |  | Durchgangsverdrahtung 5x1.5 mm² | EVG 230 V/50 Hz | Ein/Aus |  |  | 32 | 3000 | 3750 | >90 |  | 1500 x 36 x 65 | I | IP 50/54 | CHF | 677
4060.150.30.3 DIG | METRON Anbauleuchte | Aluminium | weiss RAL 9003 | Kunstglas-Diffusor opal |  | Durchgangsverdrahtung 5x1.5 mm² | EVG 230 V/50 Hz | DALI/TouchDIM |  |  | 32 | 3000 | 3750 | >90 |  | 1500 x 36 x 65 | I | IP 50/54 | CHF | 773
4060.150.40.0 | METRON Anbauleuchte | Aluminium | farblos eloxiert | Kunstglas-Diffusor opal |  | Durchgangsverdrahtung 5x1.5 mm² | EVG 230 V/50 Hz | Ein/Aus |  |  | 32 | 4000 | 3880 | >90 |  | 1500 x 36 x 65 | I | IP 50/54 | CHF | 625
4060.150.40.0 DIG | METRON Anbauleuchte | Aluminium | farblos eloxiert | Kunstglas-Diffusor opal |  | Durchgangsverdrahtung 5x1.5 mm² | EVG 230 V/50 Hz | DALI/TouchDIM |  |  | 32 | 4000 | 3880 | >90 |  | 1500 x 36 x 65 | I | IP 50/54 | CHF | 719
4060.150.40.2 | METRON Anbauleuchte | Aluminium | schwarz RAL 9005 | Kunstglas-Diffusor opal |  | Durchgangsverdrahtung 5x1.5 mm² | EVG 230 V/50 Hz | Ein/Aus |  |  | 32 | 4000 | 3880 | >90 |  | 1500 x 36 x 65 | I | IP 50/54 | CHF | 677
4060.150.40.2 DIG | METRON Anbauleuchte | Aluminium | schwarz RAL 9005 | Kunstglas-Diffusor opal |  | Durchgangsverdrahtung 5x1.5 mm² | EVG 230 V/50 Hz | DALI/TouchDIM |  |  | 32 | 4000 | 3880 | >90 |  | 1500 x 36 x 65 | I | IP 50/54 | CHF | 773
4060.150.40.3 | METRON Anbauleuchte | Aluminium | weiss RAL 9003 | Kunstglas-Diffusor opal |  | Durchgangsverdrahtung 5x1.5 mm² | EVG 230 V/50 Hz | Ein/Aus |  |  | 27 | 4000 | 3840 | >90 |  | 1500 x 36 x 65 | I | IP 50/54 | CHF | 677
4060.150.40.3 DIG | METRON Anbauleuchte | Aluminium | weiss RAL 9003 | Kunstglas-Diffusor opal |  | Durchgangsverdrahtung 5x1.5 mm² | EVG 230 V/50 Hz | DALI/TouchDIM |  |  | 32 | 4000 | 3880 | >90 |  | 1500 x 36 x 65 | I | IP 50/54 | CHF | 773
4060.180.00.0 | METRON Verbindungsprofil | Aluminium | farblos eloxiert |  | mit 2 Verbindungsplatten | Durchgangsverdrahtung 5x1.5 mm² | [9 empty] | 1800 x 36 x 43 |  |  | CHF | 169
4060.180.00.2 | METRON Verbindungsprofil | Aluminium | schwarz RAL 9005 |  | mit 2 Verbindungsplatten | Durchgangsverdrahtung 5x1.5 mm² | [9 empty] | 1800 x 36 x 43 |  |  | CHF | 209
4060.180.00.3 | METRON Verbindungsprofil | Aluminium | weiss RAL 9003 |  | mit 2 Verbindungsplatten | Durchgangsverdrahtung 5x1.5 mm² | [9 empty] | 1800 x 36 x 43 |  |  | CHF | 209
4060.180.27.0 | METRON Anbauleuchte | Aluminium | farblos eloxiert | Kunstglas-Diffusor opal |  | Durchgangsverdrahtung 5x1.5 mm² | EVG 230 V/50 Hz | Ein/Aus |  |  | 39 | 2700 | 4190 | >90 |  | 1800 x 36 x 65 | I | IP 50/54 | CHF | 678
4060.180.27.0 DIG | METRON Anbauleuchte | Aluminium | farblos eloxiert | Kunstglas-Diffusor opal |  | Durchgangsverdrahtung 5x1.5 mm² | EVG 230 V/50 Hz | DALI/TouchDIM |  |  | 39 | 2700 | 4190 | >90 |  | 1800 x 36 x 65 | I | IP 50/54 | CHF | 765
4060.180.27.2 | METRON Anbauleuchte | Aluminium | schwarz RAL 9005 | Kunstglas-Diffusor opal |  | Durchgangsverdrahtung 5x1.5 mm² | EVG 230 V/50 Hz | Ein/Aus |  |  | 39 | 2700 | 4190 | >90 |  | 1800 x 36 x 65 | I | IP 50/54 | CHF | 733
4060.180.27.2 DIG | METRON Anbauleuchte | Aluminium | schwarz RAL 9005 | Kunstglas-Diffusor opal |  | Durchgangsverdrahtung 5x1.5 mm² | EVG 230 V/50 Hz | DALI/TouchDIM |  |  | 39 | 2700 | 4190 | >90 |  | 1800 x 36 x 65 | I | IP 50/54 | CHF | 822
4060.180.27.3 | METRON Anbauleuchte | Aluminium | weiss RAL 9003 | Kunstglas-Diffusor opal |  | Durchgangsverdrahtung 5x1.5 mm² | EVG 230 V/50 Hz | Ein/Aus |  |  | 39 | 2700 | 4190 | >90 |  | 1800 x 36 x 65 | I | IP 50/54 | CHF | 733
4060.180.27.3 DIG | METRON Anbauleuchte | Aluminium | weiss RAL 9003 | Kunstglas-Diffusor opal |  | Durchgangsverdrahtung 5x1.5 mm² | EVG 230 V/50 Hz | DALI/TouchDIM |  |  | 39 | 2700 | 4190 | >90 |  | 1800 x 36 x 65 | I | IP 50/54 | CHF | 822
4060.180.30.0 | METRON Anbauleuchte | Aluminium | farblos eloxiert | Kunstglas-Diffusor opal |  | Durchgangsverdrahtung 5x1.5 mm² | EVG 230 V/50 Hz | Ein/Aus |  |  | 39 | 3000 | 4500 | >90 |  | 1800 x 36 x 65 | I | IP 50/54 | CHF | 678
4060.180.30.0 DIG | METRON Anbauleuchte | Aluminium | farblos eloxiert | Kunstglas-Diffusor opal |  | Durchgangsverdrahtung 5x1.5 mm² | EVG 230 V/50 Hz | DALI/TouchDIM |  |  | 39 | 3000 | 4500 | >90 |  | 1800 x 36 x 65 | I | IP 50/54 | CHF | 765
4060.180.30.2 | METRON Anbauleuchte | Aluminium | schwarz RAL 9005 | Kunstglas-Diffusor opal |  | Durchgangsverdrahtung 5x1.5 mm² | EVG 230 V/50 Hz | Ein/Aus |  |  | 39 | 3000 | 4500 | >90 |  | 1800 x 36 x 65 | I | IP 50/54 | CHF | 733
4060.180.30.2 DIG | METRON Anbauleuchte | Aluminium | schwarz RAL 9005 | Kunstglas-Diffusor opal |  | Durchgangsverdrahtung 5x1.5 mm² | EVG 230 V/50 Hz | DALI/TouchDIM |  |  | 39 | 3000 | 4500 | >90 |  | 1800 x 36 x 65 | I | IP 50/54 | CHF | 822
4060.180.30.3 | METRON Anbauleuchte | Aluminium | weiss RAL 9003 | Kunstglas-Diffusor opal |  | Durchgangsverdrahtung 5x1.5 mm² | EVG 230 V/50 Hz | Ein/Aus |  |  | 39 | 3000 | 4500 | >90 |  | 1800 x 36 x 65 | I | IP 50/54 | CHF | 733
4060.180.30.3 DIG | METRON Anbauleuchte | Aluminium | weiss RAL 9003 | Kunstglas-Diffusor opal |  | Durchgangsverdrahtung 5x1.5 mm² | EVG 230 V/50 Hz | DALI/TouchDIM |  |  | 39 | 3000 | 4500 | >90 |  | 1800 x 36 x 65 | I | IP 50/54 | CHF | 822
4060.180.40.0 | METRON Anbauleuchte | Aluminium | farblos eloxiert | Kunstglas-Diffusor opal |  | Durchgangsverdrahtung 5x1.5 mm² | EVG 230 V/50 Hz | Ein/Aus |  |  | 39 | 4000 | 4660 | >90 |  | 1800 x 36 x 65 | I | IP 50/54 | CHF | 678
4060.180.40.0 DIG | METRON Anbauleuchte | Aluminium | farblos eloxiert | Kunstglas-Diffusor opal |  | Durchgangsverdrahtung 5x1.5 mm² | EVG 230 V/50 Hz | DALI/TouchDIM |  |  | 39 | 4000 | 4660 | >90 |  | 1800 x 36 x 65 | I | IP 50/54 | CHF | 765
4060.180.40.2 | METRON Anbauleuchte | Aluminium | schwarz RAL 9005 | Kunstglas-Diffusor opal |  | Durchgangsverdrahtung 5x1.5 mm² | EVG 230 V/50 Hz | Ein/Aus |  |  | 39 | 4000 | 4660 | >90 |  | 1800 x 36 x 65 | I | IP 50/54 | CHF | 733
4060.180.40.2 DIG | METRON Anbauleuchte | Aluminium | schwarz RAL 9005 | Kunstglas-Diffusor opal |  | Durchgangsverdrahtung 5x1.5 mm² | EVG 230 V/50 Hz | DALI/TouchDIM |  |  | 39 | 4000 | 4660 | >90 |  | 1800 x 36 x 65 | I | IP 50/54 | CHF | 822
4060.180.40.3 | METRON Anbauleuchte | Aluminium | weiss RAL 9003 | Kunstglas-Diffusor opal |  | Durchgangsverdrahtung 5x1.5 mm² | EVG 230 V/50 Hz | Ein/Aus |  |  | 39 | 4000 | 4660 | >90 |  | 1800 x 36 x 65 | I | IP 50/54 | CHF | 733
4060.180.40.3 DIG | METRON Anbauleuchte | Aluminium | weiss RAL 9003 | Kunstglas-Diffusor opal |  | Durchgangsverdrahtung 5x1.5 mm² | EVG 230 V/50 Hz | DALI/TouchDIM |  |  | 39 | 4000 | 4660 | >90 |  | 1800 x 36 x 65 | I | IP 50/54 | CHF | 822
4062.120.30.0 | METRON Office Anbauleuchte | Aluminium | farblos eloxiert | Kunstglas-Diffusor mit Mikroprismenoptik |  | Durchgangsverdrahtung 5x1.5 mm² | EVG 230 V/50 Hz | Ein/Aus |  |  | 34 | 3000 | 3170 | >90 |  | 1200 x 36 x 65 | I | IP 50/54 | CHF | 616
4062.120.30.0 DIG | METRON Office Anbauleuchte | Aluminium | farblos eloxiert | Kunstglas-Diffusor mit Mikroprismenoptik |  | Durchgangsverdrahtung 5x1.5 mm² | EVG 230 V/50 Hz | DALI/TouchDIM |  |  | 34 | 3000 | 3170 | >90 |  | 1200 x 36 x 65 | I | IP 50/54 | CHF | 715
4062.120.30.2 | METRON Office Anbauleuchte | Aluminium | schwarz RAL 9005 | Kunstglas-Diffusor mit Mikroprismenoptik |  | Durchgangsverdrahtung 5x1.5 mm² | EVG 230 V/50 Hz | Ein/Aus |  |  | 34 | 3000 | 3170 | >90 |  | 1200 x 36 x 65 | I | IP 50/54 | CHF | 664
4062.120.30.2 DIG | METRON Office Anbauleuchte | Aluminium | schwarz RAL 9005 | Kunstglas-Diffusor mit Mikroprismenoptik |  | Durchgangsverdrahtung 5x1.5 mm² | EVG 230 V/50 Hz | DALI/TouchDIM |  |  | 34 | 3000 | 3170 | >90 |  | 1200 x 36 x 65 | I | IP 50/54 | CHF | 763
4062.120.30.3 | METRON Office Anbauleuchte | Aluminium | weiss RAL 9003 | Kunstglas-Diffusor mit Mikroprismenoptik |  | Durchgangsverdrahtung 5x1.5 mm² | EVG 230 V/50 Hz | Ein/Aus |  |  | 34 | 3000 | 3170 | >90 |  | 1200 x 36 x 65 | I | IP 50/54 | CHF | 664
4062.120.30.3 DIG | METRON Office Anbauleuchte | Aluminium | weiss RAL 9003 | Kunstglas-Diffusor mit Mikroprismenoptik |  | Durchgangsverdrahtung 5x1.5 mm² | EVG 230 V/50 Hz | DALI/TouchDIM |  |  | 34 | 3000 | 3170 | >90 |  | 1200 x 36 x 65 | I | IP 50/54 | CHF | 763
4062.120.40.0 | METRON Office Anbauleuchte | Aluminium | farblos eloxiert | Kunstglas-Diffusor mit Mikroprismenoptik |  | Durchgangsverdrahtung 5x1.5 mm² | EVG 230 V/50 Hz | Ein/Aus |  |  | 34 | 4000 | 3280 | >90 |  | 1200 x 36 x 65 | I | IP 50/54 | CHF | 616
4062.120.40.0 DIG | METRON Office Anbauleuchte | Aluminium | farblos eloxiert | Kunstglas-Diffusor mit Mikroprismenoptik |  | Durchgangsverdrahtung 5x1.5 mm² | EVG 230 V/50 Hz | DALI/TouchDIM |  |  | 34 | 4000 | 3280 | >90 |  | 1200 x 36 x 65 | I | IP 50/54 | CHF | 715
4062.120.40.2 | METRON Office Anbauleuchte | Aluminium | schwarz RAL 9005 | Kunstglas-Diffusor mit Mikroprismenoptik |  | Durchgangsverdrahtung 5x1.5 mm² | EVG 230 V/50 Hz | Ein/Aus |  |  | 34 | 4000 | 3280 | >90 |  | 1200 x 36 x 65 | I | IP 50/54 | CHF | 664
4062.120.40.2 DIG | METRON Office Anbauleuchte | Aluminium | schwarz RAL 9005 | Kunstglas-Diffusor mit Mikroprismenoptik |  | Durchgangsverdrahtung 5x1.5 mm² | EVG 230 V/50 Hz | DALI/TouchDIM |  |  | 34 | 4000 | 3280 | >90 |  | 1200 x 36 x 65 | I | IP 50/54 | CHF | 763
4062.120.40.3 | METRON Office Anbauleuchte | Aluminium | weiss RAL 9003 | Kunstglas-Diffusor mit Mikroprismenoptik |  | Durchgangsverdrahtung 5x1.5 mm² | EVG 230 V/50 Hz | Ein/Aus |  |  | 34 | 4000 | 3280 | >90 |  | 1200 x 36 x 65 | I | IP 50/54 | CHF | 664
4062.120.40.3 DIG | METRON Office Anbauleuchte | Aluminium | weiss RAL 9003 | Kunstglas-Diffusor mit Mikroprismenoptik |  | Durchgangsverdrahtung 5x1.5 mm² | EVG 230 V/50 Hz | DALI/TouchDIM |  |  | 34 | 4000 | 3280 | >90 |  | 1200 x 36 x 65 | I | IP 50/54 | CHF | 763
4062.150.30.0 | METRON Office Anbauleuchte | Aluminium | farblos eloxiert | Kunstglas-Diffusor mit Mikroprismenoptik |  | Durchgangsverdrahtung 5x1.5 mm² | EVG 230 V/50 Hz | Ein/Aus |  |  | 42 | 3000 | 3960 | >90 |  | 1500 x 36 x 65 | I | IP 50/54 | CHF | 681
4062.150.30.0 DIG | METRON Office Anbauleuchte | Aluminium | farblos eloxiert | Kunstglas-Diffusor mit Mikroprismenoptik |  | Durchgangsverdrahtung 5x1.5 mm² | EVG 230 V/50 Hz | DALI/TouchDIM |  |  | 42 | 3000 | 3960 | >90 |  | 1500 x 36 x 65 | I | IP 50/54 | CHF | 776
4062.150.30.2 | METRON Office Anbauleuchte | Aluminium | schwarz RAL 9005 | Kunstglas-Diffusor mit Mikroprismenoptik |  | Durchgangsverdrahtung 5x1.5 mm² | EVG 230 V/50 Hz | Ein/Aus |  |  | 42 | 3000 | 3960 | >90 |  | 1500 x 36 x 65 | I | IP 50/54 | CHF | 734
4062.150.30.2 DIG | METRON Office Anbauleuchte | Aluminium | schwarz RAL 9005 | Kunstglas-Diffusor mit Mikroprismenoptik |  | Durchgangsverdrahtung 5x1.5 mm² | EVG 230 V/50 Hz | DALI/TouchDIM |  |  | 42 | 3000 | 3960 | >90 |  | 1500 x 36 x 65 | I | IP 50/54 | CHF | 830
4062.150.30.3 | METRON Office Anbauleuchte | Aluminium | weiss RAL 9003 | Kunstglas-Diffusor mit Mikroprismenoptik |  | Durchgangsverdrahtung 5x1.5 mm² | EVG 230 V/50 Hz | Ein/Aus |  |  | 42 | 3000 | 3960 | >90 |  | 1500 x 36 x 65 | I | IP 50/54 | CHF | 734
4062.150.30.3 DIG | METRON Office Anbauleuchte | Aluminium | weiss RAL 9003 | Kunstglas-Diffusor mit Mikroprismenoptik |  | Durchgangsverdrahtung 5x1.5 mm² | EVG 230 V/50 Hz | DALI/TouchDIM |  |  | 42 | 3000 | 3660 | >90 |  | 1500 x 36 x 65 | I | IP 50/54 | CHF | 830
4062.150.40.0 | METRON Office Anbauleuchte | Aluminium | farblos eloxiert | Kunstglas-Diffusor mit Mikroprismenoptik |  | Durchgangsverdrahtung 5x1.5 mm² | EVG 230 V/50 Hz | Ein/Aus |  |  | 42 | 4000 | 4100 | >90 |  | 1500 x 36 x 65 | I | IP 50/54 | CHF | 681
4062.150.40.0 DIG | METRON Office Anbauleuchte | Aluminium | farblos eloxiert | Kunstglas-Diffusor mit Mikroprismenoptik |  | Durchgangsverdrahtung 5x1.5 mm² | EVG 230 V/50 Hz | DALI/TouchDIM |  |  | 42 | 4000 | 4100 | >90 |  | 1500 x 36 x 65 | I | IP 50/54 | CHF | 776
4062.150.40.2 | METRON Office Anbauleuchte | Aluminium | schwarz RAL 9005 | Kunstglas-Diffusor mit Mikroprismenoptik |  | Durchgangsverdrahtung 5x1.5 mm² | EVG 230 V/50 Hz | Ein/Aus |  |  | 42 | 4000 | 4100 | >90 |  | 1500 x 36 x 65 | I | IP 50/54 | CHF | 734
4062.150.40.2 DIG | METRON Office Anbauleuchte | Aluminium | schwarz RAL 9005 | Kunstglas-Diffusor mit Mikroprismenoptik |  | Durchgangsverdrahtung 5x1.5 mm² | EVG 230 V/50 Hz | DALI/TouchDIM |  |  | 42 | 4000 | 4100 | >90 |  | 1500 x 36 x 65 | I | IP 50/54 | CHF | 830
4062.150.40.3 | METRON Office Anbauleuchte | Aluminium | weiss RAL 9003 | Kunstglas-Diffusor mit Mikroprismenoptik |  | Durchgangsverdrahtung 5x1.5 mm² | EVG 230 V/50 Hz | Ein/Aus |  |  | 34 | 4000 | 3820 | >90 |  | 1500 x 36 x 65 | I | IP 50/54 | CHF | 734
4062.150.40.3 DIG | METRON Office Anbauleuchte | Aluminium | weiss RAL 9003 | Kunstglas-Diffusor mit Mikroprismenoptik |  | Durchgangsverdrahtung 5x1.5 mm² | EVG 230 V/50 Hz | DALI/TouchDIM |  |  | 42 | 4000 | 4100 | >90 |  | 1500 x 36 x 65 | I | IP 50/54 | CHF | 830
4062.180.30.0 | METRON Office Anbauleuchte | Aluminium | farblos eloxiert | Kunstglas-Diffusor mit Mikroprismenoptik |  | Durchgangsverdrahtung 5x1.5 mm² | EVG 230 V/50 Hz | Ein/Aus |  |  | 51 | 3000 | 4750 | >90 |  | 1800 x 36 x 65 | I | IP 50/54 | CHF | 740
4062.180.30.0 DIG | METRON Office Anbauleuchte | Aluminium | farblos eloxiert | Kunstglas-Diffusor mit Mikroprismenoptik |  | Durchgangsverdrahtung 5x1.5 mm² | EVG 230 V/50 Hz | DALI/TouchDIM |  |  | 51 | 3000 | 4750 | >90 |  | 1800 x 36 x 65 | I | IP 50/54 | CHF | 828
4062.180.30.2 | METRON Office Anbauleuchte | Aluminium | schwarz RAL 9005 | Kunstglas-Diffusor mit Mikroprismenoptik |  | Durchgangsverdrahtung 5x1.5 mm² | EVG 230 V/50 Hz | Ein/Aus |  |  | 51 | 3000 | 4750 | >90 |  | 1800 x 36 x 65 | I | IP 50/54 | CHF | 796
4062.180.30.2 DIG | METRON Office Anbauleuchte | Aluminium | schwarz RAL 9005 | Kunstglas-Diffusor mit Mikroprismenoptik |  | Durchgangsverdrahtung 5x1.5 mm² | EVG 230 V/50 Hz | DALI/TouchDIM |  |  | 51 | 3000 | 4750 | >90 |  | 1800 x 36 x 65 | I | IP 50/54 | CHF | 884
4062.180.30.3 | METRON Office Anbauleuchte | Aluminium | weiss RAL 9003 | Kunstglas-Diffusor mit Mikroprismenoptik |  | Durchgangsverdrahtung 5x1.5 mm² | EVG 230 V/50 Hz | Ein/Aus |  |  | 51 | 3000 | 4750 | >90 |  | 1800 x 36 x 65 | I | IP 50/54 | CHF | 796
4062.180.30.3 DIG | METRON Office Anbauleuchte | Aluminium | weiss RAL 9003 | Kunstglas-Diffusor mit Mikroprismenoptik |  | Durchgangsverdrahtung 5x1.5 mm² | EVG 230 V/50 Hz | DALI/TouchDIM |  |  | 51 | 3000 | 4750 | >90 |  | 1800 x 36 x 65 | I | IP 50/54 | CHF | 884
4062.180.40.0 | METRON Office Anbauleuchte | Aluminium | farblos eloxiert | Kunstglas-Diffusor mit Mikroprismenoptik |  | Durchgangsverdrahtung 5x1.5 mm² | EVG 230 V/50 Hz | Ein/Aus |  |  | 51 | 4000 | 4910 | >90 |  | 1800 x 36 x 65 | I | IP 50/54 | CHF | 740
4062.180.40.0 DIG | METRON Office Anbauleuchte | Aluminium | farblos eloxiert | Kunstglas-Diffusor mit Mikroprismenoptik |  | Durchgangsverdrahtung 5x1.5 mm² | EVG 230 V/50 Hz | DALI/TouchDIM |  |  | 51 | 4000 | 4910 | >90 |  | 1800 x 36 x 65 | I | IP 50/54 | CHF | 828
4062.180.40.2 | METRON Office Anbauleuchte | Aluminium | schwarz RAL 9005 | Kunstglas-Diffusor mit Mikroprismenoptik |  | Durchgangsverdrahtung 5x1.5 mm² | EVG 230 V/50 Hz | Ein/Aus |  |  | 51 | 4000 | 4910 | >90 |  | 1800 x 36 x 65 | I | IP 50/54 | CHF | 796
4062.180.40.2 DIG | METRON Office Anbauleuchte | Aluminium | schwarz RAL 9005 | Kunstglas-Diffusor mit Mikroprismenoptik |  | Durchgangsverdrahtung 5x1.5 mm² | EVG 230 V/50 Hz | DALI/TouchDIM |  |  | 51 | 4000 | 4910 | >90 |  | 1800 x 36 x 65 | I | IP 50/54 | CHF | 884
4062.180.40.3 | METRON Office Anbauleuchte | Aluminium | weiss RAL 9003 | Kunstglas-Diffusor mit Mikroprismenoptik |  | Durchgangsverdrahtung 5x1.5 mm² | EVG 230 V/50 Hz | Ein/Aus |  |  | 51 | 4000 | 4910 | >90 |  | 1800 x 36 x 65 | I | IP 50/54 | CHF | 796
4062.180.40.3 DIG | METRON Office Anbauleuchte | Aluminium | weiss RAL 9003 | Kunstglas-Diffusor mit Mikroprismenoptik |  | Durchgangsverdrahtung 5x1.5 mm² | EVG 230 V/50 Hz | DALI/TouchDIM |  |  | 51 | 4000 | 4910 | >90 |  | 1800 x 36 x 65 | I | IP 50/54 | CHF | 884
4085.200.00.0 DT8 | VERTICO Pendelleuchte | Aluminium | farblos eloxiert | Glaslinse, stufenlos fokussierbar | Textilkabel schwarz 5x0.75 mm², 2500 mm |  |  | DALI DT8 |  |  | 13 | 2200-5000 | 610-920 | >90 |  | Ø50 x 360 | I | IP20 | CHF | 590
4085.200.00.2 DT8 | VERTICO Pendelleuchte | Aluminium | schwarz eloxiert | Glaslinse, stufenlos fokussierbar | Textilkabel schwarz 5x0.75 mm², 2500 mm |  |  | DALI DT8 |  |  | 13 | 2200-5000 | 610-920 | >90 |  | Ø50 x 360 | I | IP20 | CHF | 590
4085.200.00.3 DT8 | VERTICO Pendelleuchte | Aluminium | weiss | Glaslinse, stufenlos fokussierbar | Textilkabel schwarz 5x0.75 mm², 2500 mm |  |  | DALI DT8 |  |  | 13 | 2200-5000 | 610-920 | >90 |  | Ø50 x 360 | I | IP20 | CHF | 615
4085.200.00.9 DT8 | VERTICO Pendelleuchte | Aluminium | champagne | Glaslinse, stufenlos fokussierbar | Textilkabel schwarz 5x0.75 mm², 2500 mm |  |  | DALI DT8 |  |  | 13 | 2200-5000 | 610 | >90 |  | Ø50 x 360 | I | IP20 | CHF | 590
4085.200.27.0 DIG | VERTICO Pendelleuchte | Aluminium | farblos eloxiert | Glaslinse, stufenlos fokussierbar | Textilkabel schwarz 5x0.75 mm², 2500 mm |  | EVG 230 V/50 Hz | DALI/TouchDIM |  |  | 13 | 2700 | 1050 | >90 | 20-60 | Ø50 x 360 | I | IP 20 | CHF | 549
4085.200.27.2 DIG | VERTICO Pendelleuchte | Aluminium | schwarz eloxiert | Glaslinse, stufenlos fokussierbar | Textilkabel schwarz 5x0.75 mm², 2500 mm |  | EVG 230 V/50 Hz | DALI/TouchDIM |  |  | 13 | 2700 | 1050 | >90 | 20-60 | Ø50 x 360 | I | IP 20 | CHF | 549
4085.200.27.3 DIG | VERTICO Pendelleuchte | Aluminium | weiss | Glaslinse, stufenlos fokussierbar | Textilkabel schwarz 5x0.75 mm², 2500 mm |  | EVG 230 V/50 Hz | DALI/TouchDIM |  |  | 13 | 2700 | 1050 | >90 | 20-60 | Ø50 x 360 | I | IP 20 | CHF | 606
4085.200.27.9 DIG | VERTICO Pendelleuchte | Aluminium | champagne | Glaslinse, stufenlos fokussierbar | Textilkabel schwarz 5x0.75 mm², 2500 mm |  | EVG 230 V/50 Hz | DALI/TouchDIM |  |  | 13 | 2700 | 1050 | >90 | 20-60 | Ø50 x 360 | I | IP 20 | CHF | 549
4085.200.30.0 DIG | VERTICO Pendelleuchte | Aluminium | farblos eloxiert | Glaslinse, stufenlos fokussierbar | Textilkabel schwarz 5x0.75 mm², 2500 mm |  | EVG 230 V/50 Hz | DALI/TouchDIM |  |  | 13 | 3000 | 1070 | >90 | 20-60 | Ø50 x 360 | I | IP 20 | CHF | 549
4085.200.30.2 DIG | VERTICO Pendelleuchte | Aluminium | schwarz eloxiert | Glaslinse, stufenlos fokussierbar | Textilkabel schwarz 5x0.75 mm², 2500 mm |  | EVG 230 V/50 Hz | DALI/TouchDIM |  |  | 13 | 3000 | 1070 | >90 | 20-60 | Ø50 x 360 | I | IP 20 | CHF | 549
4085.200.30.3 DIG | VERTICO Pendelleuchte | Aluminium | weiss | Glaslinse, stufenlos fokussierbar | Textilkabel schwarz 5x0.75 mm², 2500 mm |  | EVG 230 V/50 Hz | DALI/TouchDIM |  |  | 13 | 3000 | 1070 | >90 | 20-60 | Ø50 x 360 | I | IP 20 | CHF | 606
4085.200.30.9 DIG | VERTICO Pendelleuchte | Aluminium | champagne | Glaslinse, stufenlos fokussierbar | Textilkabel schwarz 5x0.75 mm², 2500 mm |  | EVG 230 V/50 Hz | DALI/TouchDIM |  |  | 13 | 3000 | 1070 | >90 | 20-60 | Ø50 x 360 | I | IP 20 | CHF | 549
4085.220.0 | VERTICO Abdeckrosette zu Baldachin | Aluminium | farblos eloxiert |  | für Kabelauslassöffnung bis Ø75 mm | [10 empty] | Ø90 x 1.5 |  |  | CHF | 39
4085.220.2 | VERTICO Abdeckrosette zu Baldachin | Aluminium | schwarz eloxiert |  | für Kabelauslassöffnung bis Ø75 mm | [10 empty] | Ø90 x 1.5 |  |  | CHF | 39
4085.220.3 | VERTICO Abdeckrosette zu Baldachin | Aluminium | weiss |  | für Kabelauslassöffnung bis Ø75 mm | [10 empty] | Ø90 x 1.5 |  |  | CHF | 43
4085.220.9 | VERTICO Abdeckrosette zu Baldachin | Aluminium | champagne |  | für Kabelauslassöffnung bis Ø75 mm | [10 empty] | Ø90 x 1.5 |  |  | CHF | 39
4085.221.0 | VERTICO Baldachin | Aluminium | farblos eloxiert | [12 empty] | Ø50 x 80 |  |  | CHF | 70
4085.221.2 | VERTICO Baldachin | Aluminium | schwarz eloxiert | [12 empty] | Ø50 x 80 |  |  | CHF | 70
4085.221.3 | VERTICO Baldachin | Aluminium | weiss | [12 empty] | Ø50 x 80 |  |  | CHF | 76
4085.221.9 | VERTICO Baldachin | Aluminium | champagne | [12 empty] | Ø50 x 80 |  |  | CHF | 70
4085.700.00.0 DT8 | VERTICO Anbaustrahler | Aluminium | farblos eloxiert | Glaslinse, stufenlos fokussierbar | 360° dreh- und 90° schwenkbar | tunable white | EVG 230 V/50 Hz | DALI DT8 |  |  | 14 | 2200-5000 | 610-920 | >90 | 20-60 | Ø140 x 170 | I | IP 20 | CHF | 675
4085.700.00.2 DT8 | VERTICO Anbaustrahler | Aluminium | schwarz eloxiert | Glaslinse, stufenlos fokussierbar | 360° dreh- und 90° schwenkbar | tunable white | EVG 230 V/50 Hz | DALI DT8 |  |  | 14 | 2200-5000 | 610-920 | >90 | 20-60 | Ø140 x 170 | I | IP 20 | CHF | 675
4085.700.00.3 DT8 | VERTICO Anbaustrahler | Aluminium | weiss RAL 9003 | Glaslinse, stufenlos fokussierbar | 360° dreh- und 90° schwenkbar | tunable white | EVG 230 V/50 Hz | DALI DT8 |  |  | 14 | 2200-5000 | 610-920 | >90 | 20-60 | Ø140 x 170 | I | IP 20 | CHF | 698
4085.700.27.0 DIG | VERTICO Anbaustrahler | Aluminium | farblos eloxiert | Glaslinse, stufenlos fokussierbar | 360° dreh- und 90° schwenkbar |  | EVG 230 V/50 Hz | DALI/TouchDIM |  |  | 14 | 2700 | 1230 | >90 | 20-60 | Ø140 x 170 | I | IP 20 | CHF | 612
4085.700.27.2 DIG | VERTICO Anbaustrahler | Aluminium | schwarz eloxiert | Glaslinse, stufenlos fokussierbar | 360° dreh- und 90° schwenkbar |  | EVG 230 V/50 Hz | DALI/TouchDIM |  |  | 14 | 2700 | 1230 | >90 | 20-60 | Ø140 x 170 | I | IP 20 | CHF | 612
4085.700.27.3 DIG | VERTICO Anbaustrahler | Aluminium | weiss | Glaslinse, stufenlos fokussierbar | 360° dreh- und 90° schwenkbar |  | EVG 230 V/50 Hz | DALI/TouchDIM |  |  | 14 | 2700 | 1230 | >90 | 20-60 | Ø140 x 170 | I | IP 20 | CHF | 673
4085.700.30.0 DIG | VERTICO Anbaustrahler | Aluminium | farblos eloxiert | Glaslinse, stufenlos fokussierbar | 360° dreh- und 90° schwenkbar |  | EVG 230 V/50 Hz | DALI/TouchDIM |  |  | 14 | 3000 | 1260 | >90 | 20-60 | Ø140 x 170 | I | IP 20 | CHF | 612
4085.700.30.2 DIG | VERTICO Anbaustrahler | Aluminium | schwarz eloxiert | Glaslinse, stufenlos fokussierbar | 360° dreh- und 90° schwenkbar |  | EVG 230 V/50 Hz | DALI/TouchDIM |  |  | 14 | 3000 | 1260 | >90 | 20-60 | Ø140 x 170 | I | IP 20 | CHF | 612
4085.700.30.3 DIG | VERTICO Anbaustrahler | Aluminium | weiss | Glaslinse, stufenlos fokussierbar | 360° dreh- und 90° schwenkbar |  | EVG 230 V/50 Hz | DALI/TouchDIM |  |  | 14 | 3000 | 1260 | >90 | 20-60 | Ø140 x 170 | I | IP 20 | CHF | 673
4085.731.27.0 | VERTICO Stromschienenstrahler | Aluminium | farblos eloxiert | Glaslinse, stufenlos fokussierbar | 360° dreh- und 90° schwenkbar | mit GlobalTrac-Adapter | EVG 230 V/50 Hz | Ein/Aus |  |  | 14 | 2700 | 1230 | >90 | 20-60 | 203 x 33 x 213 | I | IP 20 | CHF | 569
4085.731.27.0 DIG | VERTICO Stromschienenstrahler | Aluminium | farblos eloxiert | Glaslinse, stufenlos fokussierbar | 360° dreh- und 90° schwenkbar | mit GlobalTrac-Adapter | EVG 230 V/50 Hz | DALI |  |  | 14 | 2700 | 1230 | >90 | 20-60 | 253 x 33 x 213 | I | IP 20 | CHF | 592
4085.731.27.2 | VERTICO Stromschienenstrahler | Aluminium | schwarz eloxiert | Glaslinse, stufenlos fokussierbar | 360° dreh- und 90° schwenkbar | mit GlobalTrac-Adapter | EVG 230 V/50 Hz | Ein/Aus |  |  | 14 | 2700 | 1230 | >90 | 20-60 | 203 x 33 x 213 | I | IP 20 | CHF | 569
4085.731.27.2 DIG | VERTICO Stromschienenstrahler | Aluminium | schwarz eloxiert | Glaslinse, stufenlos fokussierbar | 360° dreh- und 90° schwenkbar | mit GlobalTrac-Adapter | EVG 230 V/50 Hz | DALI |  |  | 14 | 2700 | 1230 | >90 | 20-60 | 253 x 33 x 213 | I | IP 20 | CHF | 592
4085.731.27.3 | VERTICO Stromschienenstrahler | Aluminium | weiss | Glaslinse, stufenlos fokussierbar | 360° dreh- und 90° schwenkbar | mit GlobalTrac-Adapter | EVG 230 V/50 Hz | Ein/Aus |  |  | 14 | 2700 | 1230 | >90 | 20-60 | 203 x 33 x 213 | I | IP 20 | CHF | 569
4085.731.27.3 DIG | VERTICO Stromschienenstrahler | Aluminium | weiss | Glaslinse, stufenlos fokussierbar | 360° dreh- und 90° schwenkbar | mit GlobalTrac-Adapter | EVG 230 V/50 Hz | DALI |  |  | 14 | 2700 | 1230 | >90 | 20-60 | 253 x 33 x 213 | I | IP 20 | CHF | 592
4085.731.30.0 | VERTICO Stromschienenstrahler | Aluminium | farblos eloxiert | Glaslinse, stufenlos fokussierbar | 360° dreh- und 90° schwenkbar | mit GlobalTrac-Adapter | EVG 230 V/50 Hz | Ein/Aus |  |  | 14 | 3000 | 1260 | >90 | 20-60 | 203 x 33 x 213 | I | IP 20 | CHF | 569
4085.731.30.0 DIG | VERTICO Stromschienenstrahler | Aluminium | farblos eloxiert | Glaslinse, stufenlos fokussierbar | 360° dreh- und 90° schwenkbar | mit GlobalTrac-Adapter | EVG 230 V/50 Hz | DALI |  |  | 14 | 3000 | 1260 | >90 | 20-60 | 253 x 33 x 213 | I | IP 20 | CHF | 592
4085.731.30.2 | VERTICO Stromschienenstrahler | Aluminium | schwarz eloxiert | Glaslinse, stufenlos fokussierbar | 360° dreh- und 90° schwenkbar | mit GlobalTrac-Adapter | EVG 230 V/50 Hz | Ein/Aus |  |  | 14 | 3000 | 1260 | >90 | 20-60 | 203 x 33 x 213 | I | IP 20 | CHF | 569
4085.731.30.2 DIG | VERTICO Stromschienenstrahler | Aluminium | schwarz eloxiert | Glaslinse, stufenlos fokussierbar | 360° dreh- und 90° schwenkbar | mit GlobalTrac-Adapter | EVG 230 V/50 Hz | DALI |  |  | 14 | 3000 | 1260 | >90 | 20-60 | 253 x 33 x 213 | I | IP 20 | CHF | 592
4085.731.30.3 | VERTICO Stromschienenstrahler | Aluminium | weiss | Glaslinse, stufenlos fokussierbar | 360° dreh- und 90° schwenkbar | mit GlobalTrac-Adapter | EVG 230 V/50 Hz | Ein/Aus |  |  | 14 | 3000 | 1260 | >90 | 20-60 | 203 x 33 x 213 | I | IP 20 | CHF | 569
4085.731.30.3 DIG | VERTICO Stromschienenstrahler | Aluminium | weiss | Glaslinse, stufenlos fokussierbar | 360° dreh- und 90° schwenkbar | mit GlobalTrac-Adapter | EVG 230 V/50 Hz | DALI |  |  | 14 | 3000 | 1260 | >90 | 20-60 | 253 x 33 x 213 | I | IP 20 | CHF | 592
4085.750.00.0 | VERTICO Anbaustrahler/ext. Betriebsgerät | Aluminium | farblos eloxiert | Glaslinse, stufenlos fokussierbar | 360° dreh- und 90° schwenkbar |  | Konstantstrom 600 mA |  |  |  | 11 | 2200-5000 | 610-920 | >90 |  | Ø50 x 360 | I | IP20 | CHF | 513
4085.750.00.2 | VERTICO Anbaustrahler/ext. Betriebsgerät | Aluminium | schwarz eloxiert | Glaslinse, stufenlos fokussierbar | 360° dreh- und 90° schwenkbar |  | Konstantstrom 600mA |  |  |  | 11 | 2200-5000 | 610-920 | >90 |  | Ø50 x 360 | I | IP20 | CHF | 513
4085.750.00.3 | VERTICO Anbaustrahler/ext. Betriebsgerät | Aluminium | weiss | Glaslinse, stufenlos fokussierbar | 360° dreh- und 90° schwenkbar |  | Konstantstrom 600mA |  |  |  | 11 | 2200-5000 | 610-920 | >90 |  | Ø50 x 360 | I | IP20 | CHF | 513
4085.750.27.0 | VERTICO Anbaustrahler/ext. Betriebsgerät | Aluminium | farblos eloxiert | Glaslinse, stufenlos fokussierbar | 360° dreh- und 90° schwenkbar |  | Konstantstrom 350mA |  |  |  | 12 | 2700 | 1230 | >90 | 20-60 | Ø90 x 143 | I | IP 20 | CHF | 445
4085.750.27.2 | VERTICO Anbaustrahler/ext. Betriebsgerät | Aluminium | schwarz eloxiert | Glaslinse, stufenlos fokussierbar | 360° dreh- und 90° schwenkbar |  | Konstantstrom 350mA |  |  |  | 12 | 2700 | 1230 | >90 | 20-60 | Ø90 x 143 | I | IP 20 | CHF | 445
4085.750.27.3 | VERTICO Anbaustrahler/ext. Betriebsgerät | Aluminium | weiss | Glaslinse, stufenlos fokussierbar | 360° dreh- und 90° schwenkbar |  | Konstantstrom 350mA |  |  |  | 12 | 2700 | 1230 | >90 | 20-60 | Ø90 x 143 | I | IP 20 | CHF | 491
4085.750.30.0 | VERTICO Anbaustrahler/ext. Betriebsgerät | Aluminium | farblos eloxiert | Glaslinse, stufenlos fokussierbar | 360° dreh- und 90° schwenkbar |  | Konstantstrom 350mA |  |  |  | 12 | 3000 | 1260 | >90 | 20-60 | Ø90 x 143 | I | IP 20 | CHF | 445
4085.750.30.2 | VERTICO Anbaustrahler/ext. Betriebsgerät | Aluminium | schwarz eloxiert | Glaslinse, stufenlos fokussierbar | 360° dreh- und 90° schwenkbar |  | Konstantstrom 350mA |  |  |  | 12 | 3000 | 1260 | >90 | 20-60 | Ø90 x 143 | I | IP 20 | CHF | 445
4085.750.30.3 | VERTICO Anbaustrahler/ext. Betriebsgerät | Aluminium | weiss | Glaslinse, stufenlos fokussierbar | 360° dreh- und 90° schwenkbar |  | Konstantstrom 350mA |  |  |  | 12 | 3000 | 1260 | >90 | 20-60 | Ø90 x 143 | I | IP 20 | CHF | 491
4100.250.27.2 | ARVA Anbauleuchte | Aluminium | schwarz RAL 9005 | Kunstglas-Diffusor feinmattiert |  |  | EVG 230 V/50 Hz | Ein/Aus |  |  | 14 | 2700 | 1640 | >90 |  | Ø270 x 47 | I | IP 43 | CHF | 553
4100.250.27.2 D | ARVA Anbauleuchte | Aluminium | schwarz RAL 9005 | Kunstglas-Diffusor feinmattiert |  |  | EVG 230 V/50 Hz | PhasenDIM |  |  | 14 | 2700 | 1640 | >90 |  | Ø270 x 47 | I | IP 43 | CHF | 608
4100.250.27.2 DIG | ARVA Anbauleuchte | Aluminium | schwarz RAL 9005 | Kunstglas-Diffusor feinmattiert |  |  | EVG 230 V/50 Hz | DALI/TouchDIM |  |  | 14 | 2700 | 1640 | >90 |  | Ø270 x 47 | I | IP 43 | CHF | 641
4100.250.27.3 | ARVA Anbauleuchte | Aluminium | weiss RAL 9003 | Kunstglas-Diffusor feinmattiert |  |  | EVG 230 V/50 Hz | Ein/Aus |  |  | 14 | 2700 | 1640 | >90 |  | Ø270 x 47 | I | IP 43 | CHF | 553
4100.250.27.3 D | ARVA Anbauleuchte | Aluminium | weiss RAL 9003 | Kunstglas-Diffusor feinmattiert |  |  | EVG 230 V/50 Hz | PhasenDIM |  |  | 14 | 2700 | 1640 | >90 |  | Ø270 x 47 | I | IP 43 | CHF | 608
4100.250.27.3 DIG | ARVA Anbauleuchte | Aluminium | weiss RAL 9003 | Kunstglas-Diffusor feinmattiert |  |  | EVG 230 V/50 Hz | DALI/TouchDIM |  |  | 14 | 2700 | 1640 | >90 |  | Ø270 x 47 | I | IP 43 | CHF | 641
4100.250.27.8 | ARVA Anbauleuchte | Aluminium | weissaluminium | Kunstglas-Diffusor feinmattiert |  |  | EVG 230 V/50 Hz | Ein/Aus |  |  | 14 | 2700 | 1640 | >90 |  | Ø270 x 47 | I | IP 43 | CHF | 553
4100.250.27.8 D | ARVA Anbauleuchte | Aluminium | weissaluminium | Kunstglas-Diffusor feinmattiert |  |  | EVG 230 V/50 Hz | PhasenDIM |  |  | 14 | 2700 | 1640 | >90 |  | Ø270 x 47 | I | IP 43 | CHF | 608
4100.250.27.8 DIG | ARVA Anbauleuchte | Aluminium | weissaluminium | Kunstglas-Diffusor feinmattiert |  |  | EVG 230 V/50 Hz | DALI/TouchDIM |  |  | 14 | 2700 | 1640 | >90 |  | Ø270 x 47 | I | IP 43 | CHF | 641
4100.250.30.2 | ARVA Anbauleuchte | Aluminium | schwarz RAL 9005 | Kunstglas-Diffusor feinmattiert |  |  | EVG 230 V/50 Hz | Ein/Aus |  |  | 14 | 3000 | 1710 | >90 |  | Ø270 x 47 | I | IP 43 | CHF | 553
4100.250.30.2 D | ARVA Anbauleuchte | Aluminium | schwarz RAL 9005 | Kunstglas-Diffusor feinmattiert |  |  | EVG 230 V/50 Hz | PhasenDIM |  |  | 14 | 3000 | 1710 | >90 |  | Ø270 x 47 | I | IP 43 | CHF | 608
4100.250.30.2 DIG | ARVA Anbauleuchte | Aluminium | schwarz RAL 9005 | Kunstglas-Diffusor feinmattiert |  |  | EVG 230 V/50 Hz | DALI/TouchDIM |  |  | 14 | 3000 | 1710 | >90 |  | Ø270 x 47 | I | IP 43 | CHF | 641
4100.250.30.3 | ARVA Anbauleuchte | Aluminium | weiss RAL 9003 | Kunstglas-Diffusor feinmattiert |  |  | EVG 230 V/50 Hz | Ein/Aus |  |  | 14 | 3000 | 1710 | >90 |  | Ø270 x 47 | I | IP 43 | CHF | 553
4100.250.30.3 D | ARVA Anbauleuchte | Aluminium | weiss RAL 9003 | Kunstglas-Diffusor feinmattiert |  |  | EVG 230 V/50 Hz | PhasenDIM |  |  | 14 | 3000 | 1710 | >90 |  | Ø270 x 47 | I | IP 43 | CHF | 608
4100.250.30.3 DIG | ARVA Anbauleuchte | Aluminium | weiss RAL 9003 | Kunstglas-Diffusor feinmattiert |  |  | EVG 230 V/50 Hz | DALI/TouchDIM |  |  | 14 | 3000 | 1710 | >90 |  | Ø270 x 47 | I | IP 43 | CHF | 641
4100.250.30.8 | ARVA Anbauleuchte | Aluminium | weissaluminium | Kunstglas-Diffusor feinmattiert |  |  | EVG 230 V/50 Hz | Ein/Aus |  |  | 14 | 3000 | 1710 | >90 |  | Ø270 x 47 | I | IP 43 | CHF | 553
4100.250.30.8 D | ARVA Anbauleuchte | Aluminium | weissaluminium | Kunstglas-Diffusor feinmattiert |  |  | EVG 230 V/50 Hz | PhasenDIM |  |  | 14 | 3000 | 1710 | >90 |  | Ø270 x 47 | I | IP 43 | CHF | 608
4100.250.30.8 DIG | ARVA Anbauleuchte | Aluminium | weissaluminium | Kunstglas-Diffusor feinmattiert |  |  | EVG 230 V/50 Hz | DALI/TouchDIM |  |  | 14 | 3000 | 1710 | >90 |  | Ø270 x 47 | I | IP 43 | CHF | 641
4100.420.27.2 | ARVA Anbauleuchte | Aluminium | schwarz RAL 9005 | Kunstglas-Diffusor feinmattiert |  |  | EVG 230 V/50 Hz | Ein/Aus |  |  | 23 | 2700 | 2790 | >90 |  | Ø440 x 50 | I | IP 43 | CHF | 868
4100.420.27.2 D | ARVA Anbauleuchte | Aluminium | schwarz RAL 9005 | Kunstglas-Diffusor feinmattiert |  |  | EVG 230 V/50 Hz | PhasenDIM |  |  | 23 | 2700 | 2790 | >90 |  | Ø440 x 50 | I | IP 43 | CHF | 941
4100.420.27.2 DIG | ARVA Anbauleuchte | Aluminium | schwarz RAL 9005 | Kunstglas-Diffusor feinmattiert |  |  | EVG 230 V/50 Hz | DALI/TouchDIM |  |  | 23 | 2700 | 2790 | >90 |  | Ø440 x 50 | I | IP 43 | CHF | 970
4100.420.27.3 | ARVA Anbauleuchte | Aluminium | weiss RAL 9003 | Kunstglas-Diffusor feinmattiert |  |  | EVG 230 V/50 Hz | Ein/Aus |  |  | 23 | 2700 | 2790 | >90 |  | Ø440 x 50 | I | IP 43 | CHF | 868
4100.420.27.3 D | ARVA Anbauleuchte | Aluminium | weiss RAL 9003 | Kunstglas-Diffusor feinmattiert |  |  | EVG 230 V/50 Hz | PhasenDIM |  |  | 23 | 2700 | 2790 | >90 |  | Ø440 x 50 | I | IP 43 | CHF | 941
4100.420.27.3 DIG | ARVA Anbauleuchte | Aluminium | weiss RAL 9003 | Kunstglas-Diffusor feinmattiert |  |  | EVG 230 V/50 Hz | DALI/TouchDIM |  |  | 23 | 2700 | 2790 | >90 |  | Ø440 x 50 | I | IP 43 | CHF | 970
4100.420.27.8 | ARVA Anbauleuchte | Aluminium | weissaluminium | Kunstglas-Diffusor feinmattiert |  |  | EVG 230 V/50 Hz | Ein/Aus |  |  | 23 | 2700 | 2790 | >90 |  | Ø440 x 50 | I | IP 43 | CHF | 868
4100.420.27.8 D | ARVA Anbauleuchte | Aluminium | weissaluminium | Kunstglas-Diffusor feinmattiert |  |  | EVG 230 V/50 Hz | PhasenDIM |  |  | 23 | 2700 | 2790 | >90 |  | Ø440 x 50 | I | IP 43 | CHF | 941
4100.420.27.8 DIG | ARVA Anbauleuchte | Aluminium | weissaluminium | Kunstglas-Diffusor feinmattiert |  |  | EVG 230 V/50 Hz | DALI/TouchDIM |  |  | 23 | 2700 | 2790 | >90 |  | Ø440 x 50 | I | IP 43 | CHF | 970
4100.420.30.2 | ARVA Anbauleuchte | Aluminium | schwarz RAL 9005 | Kunstglas-Diffusor feinmattiert |  |  | EVG 230 V/50 Hz | Ein/Aus |  |  | 23 | 3000 | 2920 | >90 |  | Ø440 x 50 | I | IP 43 | CHF | 868
4100.420.30.2 D | ARVA Anbauleuchte | Aluminium | schwarz RAL 9005 | Kunstglas-Diffusor feinmattiert |  |  | EVG 230 V/50 Hz | PhasenDIM |  |  | 23 | 3000 | 2920 | >90 |  | Ø440 x 50 | I | IP 43 | CHF | 941
4100.420.30.2 DIG | ARVA Anbauleuchte | Aluminium | schwarz RAL 9005 | Kunstglas-Diffusor feinmattiert |  |  | EVG 230 V/50 Hz | DALI/TouchDIM |  |  | 23 | 3000 | 2920 | >90 |  | Ø440 x 50 | I | IP 43 | CHF | 970
4100.420.30.3 | ARVA Anbauleuchte | Aluminium | weiss RAL 9003 | Kunstglas-Diffusor feinmattiert |  |  | EVG 230 V/50 Hz | Ein/Aus |  |  | 23 | 3000 | 2920 | >90 |  | Ø440 x 50 | I | IP 43 | CHF | 868
4100.420.30.3 D | ARVA Anbauleuchte | Aluminium | weiss RAL 9003 | Kunstglas-Diffusor feinmattiert |  |  | EVG 230 V/50 Hz | PhasenDIM |  |  | 23 | 3000 | 2920 | >90 |  | Ø440 x 50 | I | IP 43 | CHF | 941
4100.420.30.3 DIG | ARVA Anbauleuchte | Aluminium | weiss RAL 9003 | Kunstglas-Diffusor feinmattiert |  |  | EVG 230 V/50 Hz | DALI/TouchDIM |  |  | 23 | 3000 | 2920 | >90 |  | Ø440 x 50 | I | IP 43 | CHF | 970
4100.420.30.8 | ARVA Anbauleuchte | Aluminium | weissaluminium | Kunstglas-Diffusor feinmattiert |  |  | EVG 230 V/50 Hz | Ein/Aus |  |  | 23 | 3000 | 2920 | >90 |  | Ø440 x 50 | I | IP 43 | CHF | 868
4100.420.30.8 D | ARVA Anbauleuchte | Aluminium | weissaluminium | Kunstglas-Diffusor feinmattiert |  |  | EVG 230 V/50 Hz | PhasenDIM |  |  | 23 | 3000 | 2920 | >90 |  | Ø440 x 50 | I | IP 43 | CHF | 941
4100.420.30.8 DIG | ARVA Anbauleuchte | Aluminium | weissaluminium | Kunstglas-Diffusor feinmattiert |  |  | EVG 230 V/50 Hz | DALI/TouchDIM |  |  | 23 | 3000 | 2920 | >90 |  | Ø440 x 50 | I | IP 43 | CHF | 970
4110.120.01.2 | ARVA Baldachin | Aluminium | schwarz RAL 9005 |  | zu Pendelleuchte | mit Kunstglas-Diffusor feinmattiert | EVG 230 V/50 Hz | Ein/Aus |  |  | 4 |  |  |  |  | Ø115 x 31 |  |  | CHF | 153
4110.120.01.2 DIG | ARVA Baldachin | Aluminium | schwarz RAL 9005 |  | zu Pendelleuchte | mit Kunstglas-Diffusor feinmattiert | EVG 230 V/50 Hz | DALI/TouchDIM |  |  | 4 |  |  |  |  | Ø115 x 31 |  |  | CHF | 197
4110.120.01.3 | ARVA Baldachin | Aluminium | weiss RAL 9003 |  | zu Pendelleuchte | mit Kunstglas-Diffusor feinmattiert | EVG 230 V/50 Hz | Ein/Aus |  |  | 4 |  |  |  |  | Ø115 x 31 |  |  | CHF | 153
4110.120.01.3 DIG | ARVA Baldachin | Aluminium | weiss RAL 9003 |  | zu Pendelleuchte | mit Kunstglas-Diffusor feinmattiert | EVG 230 V/50 Hz | DALI/TouchDIM |  |  | 4 |  |  |  |  | Ø115 x 31 |  |  | CHF | 197
4110.120.01.8 | ARVA Baldachin | Aluminium | weissaluminium |  | zu Pendelleuchte | mit Kunstglas-Diffusor feinmattiert | EVG 230 V/50 Hz | Ein/Aus |  |  | 4 |  |  |  |  | Ø115 x 31 |  |  | CHF | 153
4110.120.01.8 DIG | ARVA Baldachin | Aluminium | weissaluminium |  | zu Pendelleuchte | mit Kunstglas-Diffusor feinmattiert | EVG 230 V/50 Hz | DALI/TouchDIM |  |  | 4 |  |  |  |  | Ø115 x 31 |  |  | CHF | 197
4110.120.11.2 | ARVA/KIVO Hohlraum-Adapter | Stahl | schwarz RAL 9005 |  | zu Pendelleuchte Ø140 | für Deckenauslassöffnung Ø68-75mm | [9 empty] | Ø90 x 40 |  |  | CHF | 85
4110.120.11.3 | ARVA/KIVO Hohlraum-Adapter | Stahl | weiss RAL 9003 |  | zu Pendelleuchte Ø140 | für Deckenauslassöffnung Ø68-75mm | [9 empty] | Ø90 x 40 |  |  | CHF | 85
4110.120.11.8 | ARVA/KIVO Hohlraum-Adapter | Stahl | weissaluminium |  | zu Pendelleuchte Ø140 | für Deckenauslassöffnung Ø68-75mm | [9 empty] | Ø90 x 40 |  |  | CHF | 85
4110.120.21.9 | ARVA/KIVO Hohlraum-Adapter | Stahl | verzinkt |  | zu Anbauelement | für Deckenauslassöffnung Ø68-75mm | [9 empty] | Ø90 x 40 |  |  | CHF | 55
4110.120.27.2 | ARVA Pendelleuchte | Aluminium | schwarz RAL 9005 | Kunstglas-Diffusor feinmattiert | Kabel schwarz 2500 mm |  | Konstantstrom 250mA |  |  |  | 4 | 2700 | 490 | >90 |  | Ø140 x 43 | I | IP 40 | CHF | 287
4110.120.27.3 | ARVA Pendelleuchte | Aluminium | weiss RAL 9003 | Kunstglas-Diffusor feinmattiert | Kabel weiss 2500 mm |  | Konstantstrom 250mA |  |  |  | 4 | 2700 | 490 | >90 |  | Ø140 x 43 | I | IP 40 | CHF | 287
4110.120.27.8 | ARVA Pendelleuchte | Aluminium | weissaluminium | Kunstglas-Diffusor feinmattiert | Kabel schwarz 2500 mm |  | Konstantstrom 250mA |  |  |  | 4 | 2700 | 490 | >90 |  | Ø140 x 43 | I | IP 40 | CHF | 287
4110.120.30.2 | ARVA Pendelleuchte | Aluminium | schwarz RAL 9005 | Kunstglas-Diffusor feinmattiert | Kabel schwarz 2500 mm |  | Konstantstrom 250mA |  |  |  | 4 | 3000 | 510 | >90 |  | Ø140 x 43 | I | IP 40 | CHF | 287
4110.120.30.3 | ARVA Pendelleuchte | Aluminium | weiss RAL 9003 | Kunstglas-Diffusor feinmattiert | Kabel weiss 2500 mm |  | Konstantstrom 250mA |  |  |  | 4 | 3000 | 510 | >90 |  | Ø140 x 43 | I | IP 40 | CHF | 287
4110.120.30.8 | ARVA Pendelleuchte | Aluminium | weissaluminium | Kunstglas-Diffusor feinmattiert | Kabel schwarz 2500 mm |  | Konstantstrom 250mA |  |  |  | 4 | 3000 | 510 | >90 |  | Ø140 x 43 | I | IP 40 | CHF | 287
4110.250.01.2 | ARVA Baldachin | Aluminium | schwarz RAL 9005 |  | zu Pendelleuchte | mit Kunstglas-Diffusor feinmattiert | EVG 230 V/50 Hz | Ein/Aus |  |  | 16 |  |  |  |  | Ø155 x 33 |  |  | CHF | 173
4110.250.01.2 D | ARVA Baldachin | Aluminium | schwarz RAL 9005 |  | zu Pendelleuchte | mit Kunstglas-Diffusor feinmattiert | EVG 230 V/50 Hz | PhasenDIM |  |  | 16 |  |  |  |  | Ø155 x 33 |  |  | CHF | 186
4110.250.01.2 DIG | ARVA Baldachin | Aluminium | schwarz RAL 9005 |  | zu Pendelleuchte | mit Kunstglas-Diffusor feinmattiert | EVG 230 V/50 Hz | DALI/TouchDIM |  |  | 16 |  |  |  |  | Ø155 x 33 |  |  | CHF | 219
4110.250.01.3 | ARVA Baldachin | Aluminium | weiss RAL 9003 |  | zu Pendelleuchte | mit Kunstglas-Diffusor feinmattiert | EVG 230 V/50 Hz | Ein/Aus |  |  | 16 |  |  |  |  | Ø155 x 33 |  |  | CHF | 173
4110.250.01.3 D | ARVA Baldachin | Aluminium | weiss RAL 9003 |  | zu Pendelleuchte | mit Kunstglas-Diffusor feinmattiert | EVG 230 V/50 Hz | PhasenDIM |  |  | 16 |  |  |  |  | Ø155 x 33 |  |  | CHF | 186
4110.250.01.3 DIG | ARVA Baldachin | Aluminium | weiss RAL 9003 |  | zu Pendelleuchte | mit Kunstglas-Diffusor feinmattiert | EVG 230 V/50 Hz | DALI/TouchDIM |  |  | 16 |  |  |  |  | Ø155 x 33 |  |  | CHF | 219
4110.250.01.8 | ARVA Baldachin | Aluminium | weissaluminium |  | zu Pendelleuchte | mit Kunstglas-Diffusor feinmattiert | EVG 230 V/50 Hz | Ein/Aus |  |  | 16 |  |  |  |  | Ø155 x 33 |  |  | CHF | 173
4110.250.01.8 D | ARVA Baldachin | Aluminium | weissaluminium |  | zu Pendelleuchte | mit Kunstglas-Diffusor feinmattiert | EVG 230 V/50 Hz | PhasenDIM |  |  | 16 |  |  |  |  | Ø155 x 33 |  |  | CHF | 186
4110.250.01.8 DIG | ARVA Baldachin | Aluminium | weissaluminium |  | zu Pendelleuchte | mit Kunstglas-Diffusor feinmattiert | EVG 230 V/50 Hz | DALI/TouchDIM |  |  | 16 |  |  |  |  | Ø155 x 33 |  |  | CHF | 219
4110.250.11.2 | ARVA/KIVO Hohlraum-Adapter | Stahl | schwarz RAL 9005 |  | zu Pendelleuchte Ø270 | für Deckenauslassöffnung Ø68-75mm | [12 empty] | CHF | 85
4110.250.11.3 | ARVA/KIVO Hohlraum-Adapter | Stahl | weiss RAL 9003 |  | zu Pendelleuchte Ø270 | für Deckenauslassöffnung Ø68-75mm | [12 empty] | CHF | 85
4110.250.11.8 | ARVA/KIVO Hohlraum-Adapter | Stahl | weissaluminium |  | zu Pendelleuchte Ø270 | für Deckenauslassöffnung Ø68-75mm | [12 empty] | CHF | 85
4110.250.27.2 | ARVA Pendelleuchte | Aluminium | schwarz RAL 9005 | Kunstglas-Diffusor feinmattiert | Kabel schwarz 2500 mm |  | Konstantstrom 700mA |  |  |  | 16 | 2700 | 1860 | >90 |  | Ø270 x 47 | I | IP 40 | CHF | 553
4110.250.27.3 | ARVA Pendelleuchte | Aluminium | weiss RAL 9003 | Kunstglas-Diffusor feinmattiert | Kabel weiss 2500 mm |  | Konstantstrom 700mA |  |  |  | 16 | 2700 | 1860 | >90 |  | Ø270 x 47 | I | IP 40 | CHF | 553
4110.250.27.8 | ARVA Pendelleuchte | Aluminium | weissaluminium | Kunstglas-Diffusor feinmattiert | Kabel schwarz 2500 mm |  | Konstantstrom 700mA |  |  |  | 16 | 2700 | 1860 | >90 |  | Ø270 x 47 | I | IP 40 | CHF | 553
4110.250.30.2 | ARVA Pendelleuchte | Aluminium | schwarz RAL 9005 | Kunstglas-Diffusor feinmattiert | Kabel schwarz 2500 mm |  | Konstantstrom 700mA |  |  |  | 16 | 3000 | 1940 | >90 |  | Ø270 x 47 | I | IP 40 | CHF | 553
4110.250.30.3 | ARVA Pendelleuchte | Aluminium | weiss RAL 9003 | Kunstglas-Diffusor feinmattiert | Kabel weiss 2500 mm |  | Konstantstrom 700mA |  |  |  | 16 | 3000 | 1940 | >90 |  | Ø270 x 47 | I | IP 40 | CHF | 553
4110.250.30.8 | ARVA Pendelleuchte | Aluminium | weissaluminium | Kunstglas-Diffusor feinmattiert | Kabel schwarz 2500 mm |  | Konstantstrom 700mA |  |  |  | 16 | 3000 | 1940 | >90 |  | Ø270 x 47 | I | IP 40 | CHF | 553
4110.420.01.2 | ARVA Baldachin | Aluminium | schwarz RAL 9005 |  | zu Pendelleuchte | mit Kunstglas-Diffusor feinmattiert | EVG 230 V/50 Hz | Ein/Aus |  |  | 30 |  |  |  |  | Ø155 x 33 |  |  | CHF | 173
4110.420.01.2 D | ARVA Baldachin | Aluminium | schwarz RAL 9005 |  | zu Pendelleuchte | mit Kunstglas-Diffusor feinmattiert | EVG 230 V/50 Hz | PhasenDIM |  |  | 30 |  |  |  |  | Ø155 x 33 |  |  | CHF | 186
4110.420.01.2 DIG | ARVA Baldachin | Aluminium | schwarz RAL 9005 |  | zu Pendelleuchte | mit Kunstglas-Diffusor feinmattiert | EVG 230 V/50 Hz | DALI/TouchDIM |  |  | 30 |  |  |  |  | Ø155 x 33 |  |  | CHF | 219
4110.420.01.3 | ARVA Baldachin | Aluminium | weiss RAL 9003 |  | zu Pendelleuchte | mit Kunstglas-Diffusor feinmattiert | EVG 230 V/50 Hz | Ein/Aus |  |  | 30 |  |  |  |  | Ø155 x 33 |  |  | CHF | 173
4110.420.01.3 D | ARVA Baldachin | Aluminium | weiss RAL 9003 |  | zu Pendelleuchte | mit Kunstglas-Diffusor feinmattiert | EVG 230 V/50 Hz | PhasenDIM |  |  | 30 |  |  |  |  | Ø155 x 33 |  |  | CHF | 186
4110.420.01.3 DIG | ARVA Baldachin | Aluminium | weiss RAL 9003 |  | zu Pendelleuchte | mit Kunstglas-Diffusor feinmattiert | EVG 230 V/50 Hz | DALI/TouchDIM |  |  | 30 |  |  |  |  | Ø155 x 33 |  |  | CHF | 219
4110.420.01.8 | ARVA Baldachin | Aluminium | weissaluminium |  | zu Pendelleuchte | mit Kunstglas-Diffusor feinmattiert | EVG 230 V/50 Hz | Ein/Aus |  |  | 30 |  |  |  |  | Ø155 x 33 |  |  | CHF | 173
4110.420.01.8 D | ARVA Baldachin | Aluminium | weissaluminium |  | zu Pendelleuchte | mit Kunstglas-Diffusor feinmattiert | EVG 230 V/50 Hz | PhasenDIM |  |  | 30 |  |  |  |  | Ø155 x 33 |  |  | CHF | 186
4110.420.01.8 DIG | ARVA Baldachin | Aluminium | weissaluminium |  | zu Pendelleuchte | mit Kunstglas-Diffusor feinmattiert | EVG 230 V/50 Hz | DALI/TouchDIM |  |  | 30 |  |  |  |  | Ø155 x 33 |  |  | CHF | 219
4110.420.27.2 | ARVA Pendelleuchte | Aluminium | schwarz RAL 9005 | Kunstglas-Diffusor feinmattiert | Kabel schwarz 2500 mm |  | Konstantstrom 800mA |  |  |  | 30 | 2700 | 3450 | >90 |  | Ø440 x 50 | I | IP 40 | CHF | 868
4110.420.27.3 | ARVA Pendelleuchte | Aluminium | weiss RAL 9003 | Kunstglas-Diffusor feinmattiert | Kabel weiss 2500 mm |  | Konstantstrom 800mA |  |  |  | 30 | 2700 | 3450 | >90 |  | Ø440 x 50 | I | IP 40 | CHF | 868
4110.420.27.8 | ARVA Pendelleuchte | Aluminium | weissaluminium | Kunstglas-Diffusor feinmattiert | Kabel schwarz 2500 mm |  | Konstantstrom 800mA |  |  |  | 30 | 2700 | 3450 | >90 |  | Ø440 x 50 | I | IP 40 | CHF | 868
4110.420.30.2 | ARVA Pendelleuchte | Aluminium | schwarz RAL 9005 | Kunstglas-Diffusor feinmattiert | Kabel schwarz 2500 mm |  | Konstantstrom 800mA |  |  |  | 30 | 3000 | 3600 | >90 |  | Ø440 x 50 | I | IP 40 | CHF | 868
4110.420.30.3 | ARVA Pendelleuchte | Aluminium | weiss RAL 9003 | Kunstglas-Diffusor feinmattiert | Kabel weiss 2500 mm |  | Konstantstrom 800mA |  |  |  | 30 | 3000 | 3600 | >90 |  | Ø440 x 50 | I | IP 40 | CHF | 868
4110.420.30.8 | ARVA Pendelleuchte | Aluminium | weissaluminium | Kunstglas-Diffusor feinmattiert | Kabel schwarz 2500 mm |  | Konstantstrom 800mA |  |  |  | 30 | 3000 | 3600 | >90 |  | Ø440 x 50 | I | IP 40 | CHF | 868
4111.120.01.2 | KIVO Baldachin | Aluminium | schwarz RAL 9005 |  | zu Pendelleuchte |  | EVG 230 V/50 Hz | Ein/Aus | [7 empty] | Ø115 x 31 |  |  | CHF | 168
4111.120.01.2 DIG | KIVO Baldachin | Aluminium | schwarz RAL 9005 |  | zu Pendelleuchte |  | EVG 230 V/50 Hz | DALI/TouchDIM | [7 empty] | Ø115 x 31 |  |  | CHF | 218
4111.120.01.3 | KIVO Baldachin | Aluminium | weiss RAL 9003 |  | zu Pendelleuchte |  | EVG 230 V/50 Hz | Ein/Aus | [7 empty] | Ø115 x 31 |  |  | CHF | 168
4111.120.01.3 DIG | KIVO Baldachin | Aluminium | weiss RAL 9003 |  | zu Pendelleuchte |  | EVG 230 V/50 Hz | DALI/TouchDIM | [7 empty] | Ø115 x 31 |  |  | CHF | 218
4111.120.01.8 | KIVO Baldachin | Aluminium | weissaluminium |  | zu Pendelleuchte |  | EVG 230 V/50 Hz | Ein/Aus | [7 empty] | Ø115 x 31 |  |  | CHF | 168
4111.120.01.8 DIG | KIVO Baldachin | Aluminium | weissaluminium |  | zu Pendelleuchte |  | EVG 230 V/50 Hz | DALI/TouchDIM | [7 empty] | Ø115 x 31 |  |  | CHF | 218
4111.120.02.0 | KIVO Wechselblende | Aluminium | farblos eloxiert | [12 empty] | Ø126 x 18 |  |  | CHF | 89
4111.120.02.10 | KIVO Wechselblende | Holz | Eiche | [12 empty] | Ø126 x 18 |  |  | CHF | 98
4111.120.02.11 | KIVO Wechselblende | Holz | Schwarznuss | [12 empty] | Ø126 x 18 |  |  | CHF | 98
4111.120.02.14 | KIVO Wechselblende | Aluminium | champagne | [12 empty] | Ø126 x 18 |  |  | CHF | 89
4111.120.02.16 | KIVO Wechselblende | Aluminium | rosé gold | [12 empty] | Ø126 x 18 |  |  | CHF | 97
4111.120.02.17 | KIVO Wechselblende | Aluminium | sand gold | [12 empty] | Ø126 x 18 |  |  | CHF | 97
4111.120.02.2 | KIVO Wechselblende | Aluminium | schwarz | [12 empty] | Ø126 x 18 |  |  | CHF | 73
4111.120.02.3 | KIVO Wechselblende | Aluminium | weiss | [12 empty] | Ø126 x 18 |  |  | CHF | 73
4111.120.02.9 | KIVO Wechselblende | Aluminium | goldbraun eloxiert | [12 empty] | Ø126 x 18 |  |  | CHF | 89
4111.250.00.2 CAS | KIVO Baldachin | Aluminium | schwarz RAL 9005 |  | zu Pendelleuchte | mit Glaslinse |  | DALI DT8 + Casambi | [7 empty] | Ø155 x 33 |  |  | CHF | 497
4111.250.00.2 DT8 | KIVO Baldachin |  | schwarz RAL 9005 |  | zu Pendelleuchte |  |  | DALI DT8 | [7 empty] | Ø155 x 33 |  |  | CHF | 252
4111.250.00.3 CAS | KIVO Baldachin | Aluminium | weiss RAL 9003 |  | zu Pendelleuchte | mit Glaslinse |  | DALI DT8 + Casambi | [7 empty] | Ø155 x 33 |  |  | CHF | 497
4111.250.00.3 DT8 | KIVO Baldachin |  | weiss RAL 9003 |  | zu Pendelleuchte |  |  | DALI DT8 | [7 empty] | Ø155 x 33 |  |  | CHF | 252
4111.250.00.8 CAS | KIVO Baldachin | Aluminium | grau RAL 9006 |  | zu Pendelleuchte | mit Glaslinse |  | DALI DT8 + Casambi | [7 empty] | Ø155 x 33 |  |  | CHF | 497
4111.250.00.8 DT8 | KIVO Baldachin |  | weissaluminium |  | zu Pendelleuchte |  |  | DALI DT8 | [7 empty] | Ø155 x 33 |  |  | CHF | 252
4111.250.01.2 | KIVO Baldachin | Aluminium | schwarz RAL 9005 |  | zu Pendelleuchte |  | EVG 230 V/50 Hz | Ein/Aus | [7 empty] | Ø155 x 33 |  |  | CHF | 186
4111.250.01.2 CAS | KIVO Baldachin | Aluminium | schwarz RAL 9005 |  | Direkt-/Indirektlicht separat dimmbar | zu Pendelleuchte mit Glaslinse | EVG 230 V/50 Hz | DALI + Casambi | [7 empty] | Ø155 x 33 |  |  | CHF | 507
4111.250.01.2 D | KIVO Baldachin | Aluminium | schwarz RAL 9005 |  | zu Pendelleuchte |  | EVG 230 V/50 Hz | PhasenDIM | [7 empty] | Ø155 x 33 |  |  | CHF | 196
4111.250.01.2 DIG | KIVO Baldachin | Aluminium | schwarz RAL 9005 |  | zu Pendelleuchte |  | EVG 230 V/50 Hz | DALI/TouchDIM | [7 empty] | Ø155 x 33 |  |  | CHF | 234
4111.250.01.3 | KIVO Baldachin | Aluminium | weiss RAL 9003 |  | zu Pendelleuchte |  | EVG 230 V/50 Hz | Ein/Aus | [7 empty] | Ø155 x 33 |  |  | CHF | 186
4111.250.01.3 CAS | KIVO Baldachin | Aluminium | weiss RAL 9003 |  | Direkt-/Indirektlicht separat dimmbar | zu Pendelleuchte mit Glaslinse | EVG 230 V/50 Hz | DALI + Casambi | [7 empty] | Ø155 x 33 |  |  | CHF | 507
4111.250.01.3 D | KIVO Baldachin | Aluminium | weiss RAL 9003 |  | zu Pendelleuchte |  | EVG 230 V/50 Hz | PhasenDIM | [7 empty] | Ø155 x 33 |  |  | CHF | 196
4111.250.01.3 DIG | KIVO Baldachin | Aluminium | weiss RAL 9003 |  | zu Pendelleuchte |  | EVG 230 V/50 Hz | DALI/TouchDIM | [7 empty] | Ø155 x 33 |  |  | CHF | 234
4111.250.01.8 | KIVO Baldachin | Aluminium | weissaluminium |  | zu Pendelleuchte |  | EVG 230 V/50 Hz | Ein/Aus | [7 empty] | Ø155 x 33 |  |  | CHF | 186
4111.250.01.8 CAS | KIVO Baldachin | Aluminium | weissaluminium |  | Direkt-/Indirektlicht separat dimmbar | zu Pendelleuchte mit Glaslinse | EVG 230 V/50 Hz | DALI + Casambi | [7 empty] | Ø155 x 33 |  |  | CHF | 507
4111.250.01.8 D | KIVO Baldachin | Aluminium | weissaluminium |  | zu Pendelleuchte |  | EVG 230 V/50 Hz | PhasenDIM | [7 empty] | Ø155 x 33 |  |  | CHF | 196
4111.250.01.8 DIG | KIVO Baldachin | Aluminium | weissaluminium |  | zu Pendelleuchte |  | EVG 230 V/50 Hz | DALI/TouchDIM | [7 empty] | Ø155 x 33 |  |  | CHF | 234
4111.250.02.0 | KIVO Wechselblende | Aluminium | farblos eloxiert | [12 empty] | Ø253 x 18 |  |  | CHF | 143
4111.250.02.10 | KIVO Wechselblende | Holz | Eiche | [12 empty] | Ø253 x 18 |  |  | CHF | 209
4111.250.02.11 | KIVO Wechselblende | Holz | Schwarznuss | [12 empty] | Ø253 x 18 |  |  | CHF | 209
4111.250.02.14 | KIVO Wechselblende | Aluminium | champagne | [12 empty] | Ø253 x 18 |  |  | CHF | 143
4111.250.02.16 | KIVO Wechselblende | Aluminium | rosé gold | [12 empty] | Ø253 x 18 |  |  | CHF | 143
4111.250.02.17 | KIVO Wechselblende | Aluminium | sand gold | [12 empty] | Ø253 x 18 |  |  | CHF | 143
4111.250.02.2 | KIVO Wechselblende | Aluminium | schwarz | [12 empty] | Ø253 x 18 |  |  | CHF | 118
4111.250.02.3 | KIVO Wechselblende | Aluminium | weiss | [12 empty] | Ø253 x 18 |  |  | CHF | 118
4111.250.02.9 | KIVO Wechselblende | Aluminium | goldbraun eloxiert | [12 empty] | Ø253 x 18 |  |  | CHF | 143
4113.120.00.2 | KIVO Pendelleuchte | Aluminium | schwarz RAL 9005 | Glaslinse |  |  | Konstantstrom 600 mA |  |  |  | 11 | 2200-5000 | 630-950 | >90 | 60 | Ø140 x 43 | I | IP 43 | CHF | 397
4113.120.00.3 | KIVO Pendelleuchte | Aluminium | weiss RAL 9003 | Glaslinse |  |  | Konstantstrom 600 mA |  |  |  | 11 | 2200-5000 | 630-950 | >90 | 60 | Ø140 x 43 | I | IP 43 | CHF | 397
4113.120.00.8 | KIVO Pendelleuchte | Aluminium | weissaluminium | Glaslinse |  |  | Konstantstrom 600 mA |  |  |  | 11 | 2200-5000 | 630-950 | >90 | 60 | Ø140 x 43 | I | IP 43 | CHF | 397
4113.120.01.2 | KIVO Baldachin | Aluminium | schwarz RAL 9005 | [12 empty] | Ø116 x 39 |  |  | CHF | 81
4113.120.01.3 | KIVO Baldachin | Aluminium | weiss RAL 9003 | [12 empty] | Ø116 x 39 |  |  | CHF | 81
4113.120.01.8 | KIVO Baldachin | Aluminium | weissaluminium | [12 empty] | Ø116 x 39 |  |  | CHF | 81
4113.120.27.2 | KIVO Pendelleuchte | Aluminium | schwarz RAL 9005 | Glaslinse | Kabel schwarz 2500 mm |  | Konstantstrom 700mA |  |  |  | 12 | 2700 | 1260 | >90 | 60 | Ø140 x 43 | I | IP 40 | CHF | 374
4113.120.27.2 D | KIVO Pendelleuchte | Aluminium | schwarz RAL 9005 | Glaslinse | Kabel schwarz 2500 mm |  | 230 V AC/50 Hz | dimmbar via LED-Phasendimmer |  |  | 12 | 2700 | 920 | >90 | 60 | Ø140 x 43 | I | IP 43 | CHF | 407
4113.120.27.3 | KIVO Pendelleuchte | Aluminium | weiss RAL 9003 | Glaslinse | Kabel weiss 2500 mm |  | Konstantstrom 700mA |  |  |  | 12 | 2700 | 1260 | >90 | 60 | Ø140 x 43 | I | IP 40 | CHF | 374
4113.120.27.3 D | KIVO Pendelleuchte | Aluminium | weiss RAL 9003 | Glaslinse | Kabel weiss 2500 mm |  | 230 V AC/50 Hz | dimmbar via LED-Phasendimmer |  |  | 12 | 2700 | 920 | >90 | 60 | Ø140 x 43 | I | IP 43 | CHF | 407
4113.120.27.8 | KIVO Pendelleuchte | Aluminium | weissaluminium | Glaslinse | Kabel schwarz 2500 mm |  | Konstantstrom 700mA |  |  |  | 12 | 2700 | 1260 | >90 | 60 | Ø140 x 43 | I | IP 40 | CHF | 374
4113.120.27.8 D | KIVO Pendelleuchte | Aluminium | weissaluminium | Glaslinse | Kabel schwarz 2500 mm |  | 230 V AC/50 Hz | dimmbar via LED-Phasendimmer |  |  | 12 | 2700 | 920 | >90 | 60 | Ø140 x 43 | I | IP 43 | CHF | 407
4113.120.30.2 | KIVO Pendelleuchte | Aluminium | schwarz RAL 9005 | Glaslinse | Kabel schwarz 2500 mm |  | Konstantstrom 700mA |  |  |  | 12 | 3000 | 1290 | >90 | 60 | Ø140 x 43 | I | IP 40 | CHF | 374
4113.120.30.2 D | KIVO Pendelleuchte | Aluminium | schwarz RAL 9005 | Glaslinse | Kabel schwarz 2500 mm |  | 230 V AC/50 Hz | dimmbar via LED-Phasendimmer |  |  | 12 | 3000 | 920 | >90 | 60 | Ø140 x 43 | I | IP 43 | CHF | 407
4113.120.30.3 | KIVO Pendelleuchte | Aluminium | weiss RAL 9003 | Glaslinse | Kabel weiss 2500 mm |  | Konstantstrom 700mA |  |  |  | 12 | 3000 | 1290 | >90 | 60 | Ø140 x 43 | I | IP 40 | CHF | 374
4113.120.30.3 D | KIVO Pendelleuchte | Aluminium | weiss RAL 9003 | Glaslinse | Kabel weiss 2500 mm |  | 230 V AC/50 Hz | dimmbar via LED-Phasendimmer |  |  | 12 | 3000 | 920 | >90 | 60 | Ø140 x 43 | I | IP 43 | CHF | 407
4113.120.30.8 | KIVO Pendelleuchte | Aluminium | weissaluminium | Glaslinse | Kabel schwarz 2500 mm |  | Konstantstrom 700mA |  |  |  | 12 | 3000 | 1290 | >90 | 60 | Ø140 x 43 | I | IP 40 | CHF | 374
4113.120.30.8 D | KIVO Pendelleuchte | Aluminium | weissaluminium | Glaslinse | Kabel schwarz 2500 mm |  | 230 V AC/50 Hz | dimmbar via LED-Phasendimmer |  |  | 12 | 3000 | 920 | >90 | 60 | Ø140 x 43 | I | IP 43 | CHF | 407
4113.250.00.2 | KIVO Pendelleuchte | Aluminium | schwarz RAL 9005 | Glaslinse |  |  | Konstantstrom 600 mA |  |  |  | 22 | 2200-5000 | 1310-1770 | >90 |  | Ø270 x 47 | I | IP 40 | CHF | 553
4113.250.00.3 | KIVO Pendelleuchte | Aluminium | weiss RAL 9003 | Glaslinse |  |  | Konstantstrom 600 mA |  |  |  | 22 | 2200-5000 | 1310-1770 | >90 |  | Ø270 x 47 | I | IP 40 | CHF | 553
4113.250.00.8 | KIVO Pendelleuchte | Aluminium | weissaluminium | Glaslinse |  |  | Konstantstrom 600 mA |  |  |  | 22 | 2200-5000 | 1310-1770 | >90 |  | Ø270 x 47 | I | IP 40 | CHF | 553
4113.250.27.2 | KIVO Pendelleuchte | Aluminium | schwarz RAL 9005 | Glaslinse | Kabel schwarz 2500 mm |  | Konstantstrom 700mA |  |  |  | 28 | 2700 | 2280 | >90 | 70 | Ø270 x 47 | I | IP 40 | CHF | 530
4113.250.27.3 | KIVO Pendelleuchte | Aluminium | weiss RAL 9003 | Glaslinse | Kabel weiss 2500 mm |  | Konstantstrom 700mA |  |  |  | 28 | 2700 | 2280 | >90 | 70 | Ø270 x 47 | I | IP 40 | CHF | 530
4113.250.27.8 | KIVO Pendelleuchte | Aluminium | weissaluminium | Glaslinse | Kabel schwarz 2500 mm |  | Konstantstrom 700mA |  |  |  | 28 | 2700 | 2280 | >90 | 70 | Ø270 x 47 | I | IP 40 | CHF | 530
4113.250.30.2 | KIVO Pendelleuchte | Aluminium | schwarz RAL 9005 | Glaslinse | Kabel schwarz 2500 mm |  | Konstantstrom 700mA |  |  |  | 28 | 3000 | 2400 | >90 | 70 | Ø270 x 47 | I | IP 40 | CHF | 530
4113.250.30.3 | KIVO Pendelleuchte | Aluminium | weiss RAL 9003 | Glaslinse | Kabel weiss 2500 mm |  | Konstantstrom 700mA |  |  |  | 28 | 3000 | 2400 | >90 | 70 | Ø270 x 47 | I | IP 40 | CHF | 530
4113.250.30.8 | KIVO Pendelleuchte | Aluminium | weissaluminium | Glaslinse | Kabel schwarz 2500 mm |  | Konstantstrom 700mA |  |  |  | 28 | 3000 | 2400 | >90 | 70 | Ø270 x 47 | I | IP 40 | CHF | 530
4120.120.27.2 | ARVA Anbauleuchte/ext. Betriebsgerät | Aluminium | schwarz RAL 9005 | Kunstglas-Diffusor feinmattiert |  |  | Konstantstrom 250mA |  |  |  | 4 | 2700 | 490 | >90 |  | Ø140 x 43 | I | IP 54 | CHF | 262
4120.120.27.3 | ARVA Anbauleuchte/ext. Betriebsgerät | Aluminium | weiss RAL 9003 | Kunstglas-Diffusor feinmattiert |  |  | Konstantstrom 250mA |  |  |  | 4 | 2700 | 490 | >90 |  | Ø140 x 43 | I | IP 54 | CHF | 262
4120.120.27.8 | ARVA Anbauleuchte/ext. Betriebsgerät | Aluminium | weissaluminium | Kunstglas-Diffusor feinmattiert |  |  | Konstantstrom 250mA |  |  |  | 4 | 2700 | 490 | >90 |  | Ø140 x 43 | I | IP 54 | CHF | 262
4120.120.30.2 | ARVA Anbauleuchte/ext. Betriebsgerät | Aluminium | schwarz RAL 9005 | Kunstglas-Diffusor feinmattiert |  |  | Konstantstrom 250mA |  |  |  | 4 | 3000 | 510 | >90 |  | Ø140 x 43 | I | IP 54 | CHF | 262
4120.120.30.3 | ARVA Anbauleuchte/ext. Betriebsgerät | Aluminium | weiss RAL 9003 | Kunstglas-Diffusor feinmattiert |  |  | Konstantstrom 250mA |  |  |  | 4 | 3000 | 510 | >90 |  | Ø140 x 43 | I | IP 54 | CHF | 262
4120.120.30.8 | ARVA Anbauleuchte/ext. Betriebsgerät | Aluminium | weissaluminium | Kunstglas-Diffusor feinmattiert |  |  | Konstantstrom 250mA |  |  |  | 4 | 3000 | 510 | >90 |  | Ø140 x 43 | I | IP 54 | CHF | 262
4121.120.21.2 | ARVA/KIVO Distanzring | Polyamid | schwarz | [12 empty] | Ø95 x 15 |  |  | CHF | 44
4121.120.21.3 | ARVA/KIVO Distanzring | POM natur | weiss | [12 empty] | Ø95 x 15 |  |  | CHF | 64
4123.120.00.2 | KIVO Deckenleuchte/ext. Betriebsgerät | Aluminium | schwarz RAL 9005 | Glaslinse |  |  | Konstantstrom 600mA |  |  |  | 11 | 2200-5000 | 630-950 | >90 | 60 | Ø140 x 43 | I | IP 43 | CHF | 329
4123.120.00.3 | KIVO Deckenleuchte/ext. Betriebsgerät | Aluminium | weiss RAL 9003 | Glaslinse |  |  | Konstantstrom 600mA |  |  |  | 11 | 2200-5000 | 630-950 | >90 | 60 | Ø140 x 43 | I | IP 43 | CHF | 329
4123.120.00.8 | KIVO Deckenleuchte/ext. Betriebsgerät | Aluminium | weissaluminium | Glaslinse |  |  | Konstantstrom 600mA |  |  |  | 11 | 2200-5000 | 630-950 | >90 | 60 | Ø140 x 43 | I | IP 43 | CHF | 329
4123.120.27.2 | KIVO Deckenleuchte/ext. Betriebsgerät | Aluminium | schwarz RAL 9005 | Glaslinse |  |  | Konstantstrom 350mA |  |  |  | 12 | 2700 | 1260 | >90 | 60 | Ø140 x 43 | I | IP 43 | CHF | 306
4123.120.27.2 D | KIVO Deckenleuchte | Aluminium | schwarz RAL 9005 | Glaslinse |  |  | 230 V AC/50 Hz | dimmbar via LED-Phasendimmer |  |  | 12 | 2700 | 920 | >90 | 60 | Ø140 x 43 | I | IP 43 | CHF | 338
4123.120.27.3 | KIVO Deckenleuchte/ext. Betriebsgerät | Aluminium | weiss RAL 9003 | Glaslinse |  |  | Konstantstrom 350mA |  |  |  | 12 | 2700 | 1260 | >90 | 60 | Ø140 x 43 | I | IP 43 | CHF | 306
4123.120.27.3 D | KIVO Deckenleuchte | Aluminium | weiss RAL 9003 | Glaslinse |  |  | 230 V AC/50 Hz | dimmbar via LED-Phasendimmer |  |  | 12 | 2700 | 920 | >90 | 60 | Ø140 x 43 | I | IP 43 | CHF | 338
4123.120.27.8 | KIVO Deckenleuchte/ext. Betriebsgerät | Aluminium | weissaluminium | Glaslinse |  |  | Konstantstrom 350mA |  |  |  | 12 | 2700 | 1260 | >90 | 60 | Ø140 x 43 | I | IP 43 | CHF | 306
4123.120.27.8 D | KIVO Deckenleuchte | Aluminium | weissaluminium | Glaslinse |  |  | 230 V AC/50 Hz | dimmbar via LED-Phasendimmer |  |  | 12 | 2700 | 920 | >90 | 60 | Ø140 x 43 | I | IP 43 | CHF | 338
4123.120.30.2 | KIVO Deckenleuchte/ext. Betriebsgerät | Aluminium | schwarz RAL 9005 | Glaslinse |  |  | Konstantstrom 350mA |  |  |  | 12 | 3000 | 1290 | >90 | 60 | Ø140 x 43 | I | IP 43 | CHF | 306
4123.120.30.2 D | KIVO Deckenleuchte | Aluminium | schwarz RAL 9005 | Glaslinse |  |  | 230 V AC/50 Hz | dimmbar via LED-Phasendimmer |  |  | 12 | 3000 | 920 | >90 | 60 | Ø140 x 43 | I | IP 43 | CHF | 338
4123.120.30.3 | KIVO Deckenleuchte/ext. Betriebsgerät | Aluminium | weiss RAL 9003 | Glaslinse |  |  | Konstantstrom 350mA |  |  |  | 12 | 3000 | 1290 | >90 | 60 | Ø140 x 43 | I | IP 43 | CHF | 306
4123.120.30.3 D | KIVO Deckenleuchte | Aluminium | weiss RAL 9003 | Glaslinse |  |  | 230 V AC/50 Hz | dimmbar via LED-Phasendimmer |  |  | 12 | 3000 | 920 | >90 | 60 | Ø140 x 43 | I | IP 43 | CHF | 338
4123.120.30.8 | KIVO Deckenleuchte/ext. Betriebsgerät | Aluminium | weissaluminium | Glaslinse |  |  | Konstantstrom 350mA |  |  |  | 12 | 3000 | 1290 | >90 | 60 | Ø140 x 43 | I | IP 43 | CHF | 306
4123.120.30.8 D | KIVO Deckenleuchte | Aluminium | weissaluminium | Glaslinse |  |  | 230 V AC/50 Hz | dimmbar via LED-Phasendimmer |  |  | 12 | 3000 | 920 | >90 | 60 | Ø140 x 43 | I | IP 43 | CHF | 338
4123.250.27.2 | KIVO Deckenleuchte | Aluminium | schwarz RAL 9005 | Glaslinse |  |  | EVG 230V/50 Hz | Ein/Aus |  |  | 27 | 2700 | 2200 | >90 | 70 | Ø270 x 47 | I | IP 43 | CHF | 534
4123.250.27.2 D | KIVO Deckenleuchte | Aluminium | schwarz RAL 9005 | Glaslinse |  |  | EVG 230V/50 Hz | PhasenDIM |  |  | 20 | 2700 | 1400 | >90 | 70 | Ø270 x 47 | I | IP 43 | CHF | 559
4123.250.27.2 DIG | KIVO Deckenleuchte | Aluminium | schwarz RAL 9005 | Glaslinse |  |  | EVG 230V/50 Hz | DALI/TouchDIM |  |  | 27 | 2700 | 2200 | >90 | 70 | Ø270 x 47 | I | IP 43 | CHF | 631
4123.250.27.3 | KIVO Deckenleuchte | Aluminium | weiss RAL 9003 | Glaslinse |  |  | EVG 230V/50 Hz | Ein/Aus |  |  | 27 | 2700 | 2200 | >90 | 70 | Ø270 x 47 | I | IP 43 | CHF | 534
4123.250.27.3 D | KIVO Deckenleuchte | Aluminium | weiss RAL 9003 | Glaslinse |  |  | EVG 230V/50 Hz | PhasenDIM |  |  | 20 | 2700 | 1400 | >90 | 70 | Ø270 x 47 | I | IP 43 | CHF | 559
4123.250.27.3 DIG | KIVO Deckenleuchte | Aluminium | weiss RAL 9003 | Glaslinse |  |  | EVG 230V/50 Hz | DALI/TouchDIM |  |  | 27 | 2700 | 2200 | >90 | 70 | Ø270 x 47 | I | IP 43 | CHF | 631
4123.250.27.8 | KIVO Deckenleuchte | Aluminium | weissaluminium | Glaslinse |  |  | EVG 230V/50 Hz | Ein/Aus |  |  | 27 | 2700 | 2200 | >90 | 70 | Ø270 x 47 | I | IP 43 | CHF | 534
4123.250.27.8 D | KIVO Deckenleuchte | Aluminium | weissaluminium | Glaslinse |  |  | EVG 230V/50 Hz | PhasenDIM |  |  | 20 | 2700 | 1400 | >90 | 70 | Ø270 x 47 | I | IP 43 | CHF | 559
4123.250.27.8 DIG | KIVO Deckenleuchte | Aluminium | weissaluminium | Glaslinse |  |  | EVG 230V/50 Hz | DALI/TouchDIM |  |  | 27 | 2700 | 2200 | >90 | 70 | Ø270 x 47 | I | IP 43 | CHF | 631
4123.250.30.2 | KIVO Deckenleuchte | Aluminium | schwarz RAL 9005 | Glaslinse |  |  | EVG 230V/50 Hz | Ein/Aus |  |  | 27 | 3000 | 2200 | >90 | 70 | Ø270 x 47 | I | IP 43 | CHF | 534
4123.250.30.2 D | KIVO Deckenleuchte | Aluminium | schwarz RAL 9005 | Glaslinse |  |  | EVG 230V/50 Hz | PhasenDIM |  |  | 20 | 3000 | 1400 | >90 | 70 | Ø270 x 47 | I | IP 43 | CHF | 559
4123.250.30.2 DIG | KIVO Deckenleuchte | Aluminium | schwarz RAL 9005 | Glaslinse |  |  | EVG 230V/50 Hz | DALI/TouchDIM |  |  | 27 | 3000 | 2200 | >90 | 70 | Ø270 x 47 | I | IP 43 | CHF | 631
4123.250.30.3 | KIVO Deckenleuchte | Aluminium | weiss RAL 9003 | Glaslinse |  |  | EVG 230V/50 Hz | Ein/Aus |  |  | 27 | 3000 | 2200 | >90 | 70 | Ø270 x 47 | I | IP 43 | CHF | 534
4123.250.30.3 D | KIVO Deckenleuchte | Aluminium | weiss RAL 9003 | Glaslinse |  |  | EVG 230V/50 Hz | PhasenDIM |  |  | 20 | 3000 | 1400 | >90 | 70 | Ø270 x 47 | I | IP 43 | CHF | 559
4123.250.30.3 DIG | KIVO Deckenleuchte | Aluminium | weiss RAL 9003 | Glaslinse |  |  | EVG 230V/50 Hz | DALI/TouchDIM |  |  | 27 | 3000 | 2200 | >90 | 70 | Ø270 x 47 | I | IP 43 | CHF | 631
4123.250.30.8 | KIVO Deckenleuchte | Aluminium | weissaluminium | Glaslinse |  |  | EVG 230V/50 Hz | Ein/Aus |  |  | 27 | 3000 | 2200 | >90 | 70 | Ø270 x 47 | I | IP 43 | CHF | 534
4123.250.30.8 D | KIVO Deckenleuchte | Aluminium | weissaluminium | Glaslinse |  |  | EVG 230V/50 Hz | PhasenDIM |  |  | 20 | 3000 | 1400 | >90 | 70 | Ø270 x 47 | I | IP 43 | CHF | 559
4123.250.30.8 DIG | KIVO Deckenleuchte | Aluminium | weissaluminium | Glaslinse |  |  | EVG 230V/50 Hz | DALI/TouchDIM |  |  | 27 | 3000 | 2200 | >90 | 70 | Ø270 x 47 | I | IP 43 | CHF | 631
4130.060.27.0 | AROA Anbauleuchte | Aluminium | farblos eloxiert | Kunstglas-Diffusor opal |  |  | 230V/50 Hz | Ein/Aus |  |  | 12 | 2700 | 1230 | >90 |  | 600 x 39 x 63 | I | IP 20 | CHF | 440
4130.060.27.0 DIG | AROA Anbauleuchte | Aluminium | farblos eloxiert | Kunstglas-Diffusor opal |  |  | EVG 230V/50 Hz | DALI/TouchDIM |  |  | 12 | 2700 | 1230 | >90 |  | 600 x 39 x 63 | I | IP 20 | CHF | 485
4130.060.27.2 | AROA Anbauleuchte | Aluminium | schwarz eloxiert | Kunstglas-Diffusor opal |  |  | 230V/50 Hz | Ein/Aus |  |  | 12 | 2700 | 1230 | >90 |  | 600 x 39 x 63 | I | IP 20 | CHF | 440
4130.060.27.2 DIG | AROA Anbauleuchte | Aluminium | schwarz eloxiert | Kunstglas-Diffusor opal |  |  | EVG 230V/50 Hz | DALI/TouchDIM |  |  | 12 | 2700 | 1230 | >90 |  | 600 x 39 x 63 | I | IP 20 | CHF | 485
4130.060.30.0 | AROA Anbauleuchte | Aluminium | farblos eloxiert | Kunstglas-Diffusor opal |  |  | EVG 230V/50 Hz | Ein/Aus |  |  | 12 | 3000 | 1320 | >90 |  | 600 x 39 x 63 | I | IP 20 | CHF | 440
4130.060.30.0 DIG | AROA Anbauleuchte | Aluminium | farblos eloxiert | Kunstglas-Diffusor opal |  |  | EVG 230V/50 Hz | DALI/TouchDIM |  |  | 12 | 3000 | 1320 | >90 |  | 600 x 39 x 63 | I | IP 20 | CHF | 485
4130.060.30.2 | AROA Anbauleuchte | Aluminium | schwarz eloxiert | Kunstglas-Diffusor opal |  |  | EVG 230V/50 Hz | Ein/Aus |  |  | 12 | 3000 | 1320 | >90 |  | 600 x 39 x 63 | I | IP 20 | CHF | 440
4130.060.30.2 DIG | AROA Anbauleuchte | Aluminium | schwarz eloxiert | Kunstglas-Diffusor opal |  |  | EVG 230V/50 Hz | DALI/TouchDIM |  |  | 12 | 3000 | 1320 | >90 |  | 600 x 39 x 63 | I | IP 20 | CHF | 485
4130.060.40.0 | AROA Anbauleuchte | Aluminium | farblos eloxiert | Kunstglas-Diffusor opal |  |  | EVG 230V/50 Hz | Ein/Aus |  |  | 12 | 4000 | 1370 | >90 |  | 600 x 39 x 63 | I | IP 20 | CHF | 440
4130.060.40.0 DIG | AROA Anbauleuchte | Aluminium | farblos eloxiert | Kunstglas-Diffusor opal |  |  | EVG 230V/50 Hz | DALI/TouchDIM |  |  | 12 | 4000 | 1370 | >90 |  | 600 x 39 x 63 | I | IP 20 | CHF | 485
4130.060.40.2 | AROA Anbauleuchte | Aluminium | schwarz eloxiert | Kunstglas-Diffusor opal |  |  | 230V/50 Hz | Ein/Aus |  |  | 12 | 4000 | 1370 | >90 |  | 600 x 39 x 63 | I | IP 20 | CHF | 440
4130.060.40.2 DIG | AROA Anbauleuchte | Aluminium | schwarz eloxiert | Kunstglas-Diffusor opal |  |  | EVG 230V/50 Hz | DALI/TouchDIM |  |  | 12 | 4000 | 1370 | >90 |  | 600 x 39 x 63 | I | IP 20 | CHF | 485
4130.090.27.0 | AROA Anbauleuchte | Aluminium | farblos eloxiert | Kunstglas-Diffusor opal |  |  | EVG 230V/50 Hz | Ein/Aus |  |  | 17 | 2700 | 1840 | >90 |  | 900 x 39 x 63 | I | IP 20 | CHF | 493
4130.090.27.0 DIG | AROA Anbauleuchte | Aluminium | farblos eloxiert | Kunstglas-Diffusor opal |  |  | EVG 230V/50 Hz | DALI/TouchDIM |  |  | 17 | 2700 | 1840 | >90 |  | 900 x 39 x 63 | I | IP 20 | CHF | 544
4130.090.27.2 | AROA Anbauleuchte | Aluminium | schwarz eloxiert | Kunstglas-Diffusor opal |  |  | EVG 230V/50 Hz | Ein/Aus |  |  | 17 | 2700 | 1840 | >90 |  | 900 x 39 x 63 | I | IP 20 | CHF | 493
4130.090.27.2 DIG | AROA Anbauleuchte | Aluminium | schwarz eloxiert | Kunstglas-Diffusor opal |  |  | EVG 230V/50 Hz | DALI/TouchDIM |  |  | 17 | 2700 | 1840 | >90 |  | 900 x 39 x 63 | I | IP 20 | CHF | 544
4130.090.30.0 | AROA Anbauleuchte | Aluminium | farblos eloxiert | Kunstglas-Diffusor opal |  |  | EVG 230V/50 Hz | Ein/Aus |  |  | 17 | 3000 | 1980 | >90 |  | 900 x 39 x 63 | I | IP 20 | CHF | 493
4130.090.30.0 DIG | AROA Anbauleuchte | Aluminium | farblos eloxiert | Kunstglas-Diffusor opal |  |  | EVG 230V/50 Hz | DALI/TouchDIM |  |  | 17 | 3000 | 1980 | >90 |  | 900 x 39 x 63 | I | IP 20 | CHF | 544
4130.090.30.2 | AROA Anbauleuchte | Aluminium | schwarz eloxiert | Kunstglas-Diffusor opal |  |  | EVG 230V/50 Hz | Ein/Aus |  |  | 17 | 3000 | 1980 | >90 |  | 900 x 39 x 63 | I | IP 20 | CHF | 493
4130.090.30.2 DIG | AROA Anbauleuchte | Aluminium | schwarz eloxiert | Kunstglas-Diffusor opal |  |  | EVG 230V/50 Hz | DALI/TouchDIM |  |  | 17 | 3000 | 1980 | >90 |  | 900 x 39 x 63 | I | IP 20 | CHF | 544
4130.090.40.0 | AROA Anbauleuchte | Aluminium | farblos eloxiert | Kunstglas-Diffusor opal |  |  | EVG 230V/50 Hz | Ein/Aus |  |  | 17 | 4000 | 2050 | >90 |  | 900 x 39 x 63 | I | IP 20 | CHF | 493
4130.090.40.0 DIG | AROA Anbauleuchte | Aluminium | farblos eloxiert | Kunstglas-Diffusor opal |  |  | EVG 230V/50 Hz | DALI/TouchDIM |  |  | 17 | 4000 | 2050 | >90 |  | 900 x 39 x 63 | I | IP 20 | CHF | 544
4130.090.40.2 | AROA Anbauleuchte | Aluminium | schwarz eloxiert | Kunstglas-Diffusor opal |  |  | EVG 230V/50 Hz | Ein/Aus |  |  | 17 | 4000 | 2050 | >90 |  | 900 x 39 x 63 | I | IP 20 | CHF | 493
4130.090.40.2 DIG | AROA Anbauleuchte | Aluminium | schwarz eloxiert | Kunstglas-Diffusor opal |  |  | EVG 230V/50 Hz | DALI/TouchDIM |  |  | 17 | 4000 | 2050 | >90 |  | 900 x 39 x 63 | I | IP 20 | CHF | 544
4130.120.27.0 | AROA Anbauleuchte | Aluminium | farblos eloxiert | Kunstglas-Diffusor opal |  |  | EVG 230V/50 Hz | Ein/Aus |  |  | 23 | 2700 | 2460 | >90 |  | 1200 x 39 x 63 | I | IP 20 | CHF | 554
4130.120.27.0 DIG | AROA Anbauleuchte | Aluminium | farblos eloxiert | Kunstglas-Diffusor opal |  |  | EVG 230V/50 Hz | DALI/TouchDIM |  |  | 23 | 2700 | 2460 | >90 |  | 1200 x 39 x 63 | I | IP 20 | CHF | 609
4130.120.27.2 | AROA Anbauleuchte | Aluminium | schwarz eloxiert | Kunstglas-Diffusor opal |  |  | EVG 230V/50 Hz | Ein/Aus |  |  | 23 | 2700 | 2460 | >90 |  | 1200 x 39 x 63 | I | IP 20 | CHF | 554
4130.120.27.2 DIG | AROA Anbauleuchte | Aluminium | schwarz eloxiert | Kunstglas-Diffusor opal |  |  | EVG 230V/50 Hz | DALI/TouchDIM |  |  | 23 | 2700 | 2460 | >90 |  | 1200 x 39 x 63 | I | IP 20 | CHF | 609
4130.120.30.0 | AROA Anbauleuchte | Aluminium | farblos eloxiert | Kunstglas-Diffusor opal |  |  | EVG 230V/50 Hz | Ein/Aus |  |  | 23 | 3000 | 2640 | >90 |  | 1200 x 39 x 63 | I | IP 20 | CHF | 554
4130.120.30.0 DIG | AROA Anbauleuchte | Aluminium | farblos eloxiert | Kunstglas-Diffusor opal |  |  | EVG 230V/50 Hz | DALI/TouchDIM |  |  | 23 | 3000 | 2640 | >90 |  | 1200 x 39 x 63 | I | IP 20 | CHF | 609
4130.120.30.2 | AROA Anbauleuchte | Aluminium | schwarz eloxiert | Kunstglas-Diffusor opal |  |  | EVG 230V/50 Hz | Ein/Aus |  |  | 23 | 3000 | 2640 | >90 |  | 1200 x 39 x 63 | I | IP 20 | CHF | 554
4130.120.30.2 DIG | AROA Anbauleuchte | Aluminium | schwarz eloxiert | Kunstglas-Diffusor opal |  |  | EVG 230V/50 Hz | DALI/TouchDIM |  |  | 23 | 3000 | 2640 | >90 |  | 1200 x 39 x 63 | I | IP 20 | CHF | 609
4130.120.40.0 | AROA Anbauleuchte | Aluminium | farblos eloxiert | Kunstglas-Diffusor opal |  |  | EVG 230V/50 Hz | Ein/Aus |  |  | 23 | 4000 | 2730 | >90 |  | 1200 x 39 x 63 | I | IP 20 | CHF | 554
4130.120.40.0 DIG | AROA Anbauleuchte | Aluminium | farblos eloxiert | Kunstglas-Diffusor opal |  |  | EVG 230V/50 Hz | DALI/TouchDIM |  |  | 23 | 4000 | 2730 | >90 |  | 1200 x 39 x 63 | I | IP 20 | CHF | 609
4130.120.40.2 | AROA Anbauleuchte | Aluminium | schwarz eloxiert | Kunstglas-Diffusor opal |  |  | EVG 230V/50 Hz | Ein/Aus |  |  | 23 | 4000 | 2730 | >90 |  | 1200 x 39 x 63 | I | IP 20 | CHF | 554
4130.120.40.2 DIG | AROA Anbauleuchte | Aluminium | schwarz eloxiert | Kunstglas-Diffusor opal |  |  | EVG 230V/50 Hz | DALI/TouchDIM |  |  | 23 | 4000 | 2730 | >90 |  | 1200 x 39 x 63 | I | IP 20 | CHF | 609
4130.150.27.0 | AROA Anbauleuchte | Aluminium | farblos eloxiert | Kunstglas-Diffusor opal |  |  | EVG 230V/50 Hz | Ein/Aus |  |  | 29 | 2700 | 3070 | >90 |  | 1500 x 39 x 63 | I | IP 20 | CHF | 599
4130.150.27.0 DIG | AROA Anbauleuchte | Aluminium | farblos eloxiert | Kunstglas-Diffusor opal |  |  | EVG 230V/50 Hz | DALI/TouchDIM |  |  | 29 | 2700 | 3070 | >90 |  | 1500 x 39 x 63 | I | IP 20 | CHF | 663
4130.150.27.2 | AROA Anbauleuchte | Aluminium | schwarz eloxiert | Kunstglas-Diffusor opal |  |  | EVG 230V/50 Hz | Ein/Aus |  |  | 29 | 2700 | 3070 | >90 |  | 1500 x 39 x 63 | I | IP 20 | CHF | 599
4130.150.27.2 DIG | AROA Anbauleuchte | Aluminium | schwarz eloxiert | Kunstglas-Diffusor opal |  |  | EVG 230V/50 Hz | DALI/TouchDIM |  |  | 29 | 2700 | 3070 | >90 |  | 1500 x 39 x 63 | I | IP 20 | CHF | 663
4130.150.30.0 | AROA Anbauleuchte | Aluminium | farblos eloxiert | Kunstglas-Diffusor opal |  |  | EVG 230V/50 Hz | Ein/Aus |  |  | 29 | 3000 | 3300 | >90 |  | 1500 x 39 x 63 | I | IP 20 | CHF | 599
4130.150.30.0 DIG | AROA Anbauleuchte | Aluminium | farblos eloxiert | Kunstglas-Diffusor opal |  |  | EVG 230V/50 Hz | DALI/TouchDIM |  |  | 29 | 3000 | 3300 | >90 |  | 1500 x 39 x 63 | I | IP 20 | CHF | 663
4130.150.30.2 | AROA Anbauleuchte | Aluminium | schwarz eloxiert | Kunstglas-Diffusor opal |  |  | EVG 230V/50 Hz | Ein/Aus |  |  | 29 | 3000 | 3300 | >90 |  | 1500 x 39 x 63 | I | IP 20 | CHF | 599
4130.150.30.2 DIG | AROA Anbauleuchte | Aluminium | schwarz eloxiert | Kunstglas-Diffusor opal |  |  | EVG 230V/50 Hz | DALI/TouchDIM |  |  | 29 | 3000 | 3300 | >90 |  | 1500 x 39 x 63 | I | IP 20 | CHF | 663
4130.150.40.0 | AROA Anbauleuchte | Aluminium | farblos eloxiert | Kunstglas-Diffusor opal |  |  | EVG 230V/50 Hz | Ein/Aus |  |  | 29 | 4000 | 3410 | >90 |  | 1500 x 39 x 63 | I | IP 20 | CHF | 599
4130.150.40.0 DIG | AROA Anbauleuchte | Aluminium | farblos eloxiert | Kunstglas-Diffusor opal |  |  | EVG 230V/50 Hz | DALI/TouchDIM |  |  | 29 | 4000 | 3410 | >90 |  | 1500 x 39 x 63 | I | IP 20 | CHF | 663
4130.150.40.2 | AROA Anbauleuchte | Aluminium | schwarz eloxiert | Kunstglas-Diffusor opal |  |  | EVG 230V/50 Hz | Ein/Aus |  |  | 29 | 4000 | 3410 | >90 |  | 1500 x 39 x 63 | I | IP 20 | CHF | 599
4130.150.40.2 DIG | AROA Anbauleuchte | Aluminium | schwarz eloxiert | Kunstglas-Diffusor opal |  |  | EVG 230V/50 Hz | DALI/TouchDIM |  |  | 29 | 4000 | 3410 | >90 |  | 1500 x 39 x 63 | I | IP 20 | CHF | 663
4131.120.27.0 | AROA Pendelleuchte | Aluminium | farblos eloxiert | Kunstglas-Diffusor opal |  |  | EVG 230V/50 Hz | Ein/Aus |  |  | 23 | 2700 | 2460 | >90 |  | 1200 x 28 x 32 | I | IP 20 | CHF | 688
4131.120.27.0 DIG | AROA Pendelleuchte | Aluminium | farblos eloxiert | Kunstglas-Diffusor opal |  |  | EVG 230V/50 Hz | DALI/TouchDIM |  |  | 23 | 2700 | 2460 | >90 |  | 1200 x 28 x 32 | I | IP 20 | CHF | 737
4131.120.30.0 | AROA Pendelleuchte | Aluminium | farblos eloxiert | Kunstglas-Diffusor opal |  |  | EVG 230V/50 Hz | Ein/Aus |  |  | 23 | 3000 | 2640 | >90 |  | 1200 x 28 x 32 | I | IP 20 | CHF | 688
4131.120.30.0 DIG | AROA Pendelleuchte | Aluminium | farblos eloxiert | Kunstglas-Diffusor opal |  |  | EVG 230V/50 Hz | DALI/TouchDIM |  |  | 23 | 3000 | 2640 | >90 |  | 1200 x 28 x 32 | I | IP 20 | CHF | 737
4131.120.30.2 DIG | AROA Pendelleuchte | Aluminium | schwarz eloxiert | Kunstglas-Diffusor opal |  |  | EVG 230V/50 Hz | DALI/TouchDIM |  |  | 23 | 3000 | 2640 | >90 |  | 1200 x 28 x 32 | I | IP 20 | CHF | 774
4131.120.40.0 | AROA Pendelleuchte | Aluminium | farblos eloxiert | Kunstglas-Diffusor opal |  |  | EVG 230V/50 Hz | Ein/Aus |  |  | 23 | 4000 | 2730 | >90 |  | 1200 x 28 x 32 | I | IP 20 | CHF | 688
4131.120.40.0 DIG | AROA Pendelleuchte | Aluminium | farblos eloxiert | Kunstglas-Diffusor opal |  |  | EVG 230V/50 Hz | DALI/TouchDIM |  |  | 23 | 4000 | 2730 | >90 |  | 1200 x 28 x 32 | I | IP 20 | CHF | 737
4131.150.27.0 | AROA Pendelleuchte | Aluminium | farblos eloxiert | Kunstglas-Diffusor opal |  |  | EVG 230V/50 Hz | Ein/Aus |  |  | 29 | 2700 | 3070 | >90 |  | 1500 x 28 x 32 | I | IP 20 | CHF | 739
4131.150.27.0 DIG | AROA Pendelleuchte | Aluminium | farblos eloxiert | Kunstglas-Diffusor opal |  |  | EVG 230V/50 Hz | DALI/TouchDIM |  |  | 29 | 2700 | 3070 | >90 |  | 1500 x 28 x 32 | I | IP 20 | CHF | 795
4131.150.30.0 | AROA Pendelleuchte | Aluminium | farblos eloxiert | Kunstglas-Diffusor opal |  |  | EVG 230V/50 Hz | Ein/Aus |  |  | 29 | 3000 | 3300 | >90 |  | 1500 x 28 x 32 | I | IP 20 | CHF | 739
4131.150.30.0 DIG | AROA Pendelleuchte | Aluminium | farblos eloxiert | Kunstglas-Diffusor opal |  |  | EVG 230V/50 Hz | DALI/TouchDIM |  |  | 29 | 3000 | 3300 | >90 |  | 1500 x 28 x 32 | I | IP 20 | CHF | 795
4131.150.40.0 | AROA Pendelleuchte | Aluminium | farblos eloxiert | Kunstglas-Diffusor opal |  |  | EVG 230V/50 Hz | Ein/Aus |  |  | 29 | 4000 | 3410 | >90 |  | 1500 x 28 x 32 | I | IP 20 | CHF | 739
4131.150.40.0 DIG | AROA Pendelleuchte | Aluminium | farblos eloxiert | Kunstglas-Diffusor opal |  |  | EVG 230V/50 Hz | DALI/TouchDIM |  |  | 29 | 4000 | 3410 | >90 |  | 1500 x 28 x 32 | I | IP 20 | CHF | 795
4132.060.27.0 | AROA Anbauleuchte/ext. Betriebsgerät | Aluminium | farblos eloxiert | Kunstglas-Diffusor opal |  |  | Konstantstrom 300 mA |  |  |  | 12 | 2700 | 1230 | >90 |  | 600 x 28 x 32 | I | IP 44 | CHF | 297
4132.060.30.0 | AROA Anbauleuchte/ext. Betriebsgerät | Aluminium | farblos eloxiert | Kunstglas-Diffusor opal |  |  | Konstantstrom 300 mA |  |  |  | 12 | 3000 | 1320 | >90 |  | 600 x 28 x 32 | I | IP 44 | CHF | 297
4132.060.40.0 | AROA Anbauleuchte/ext. Betriebsgerät | Aluminium | farblos eloxiert | Kunstglas-Diffusor opal |  |  | Konstantstrom 300 mA |  |  |  | 12 | 4000 | 1370 | >90 |  | 600 x 28 x 32 | I | IP 44 | CHF | 297
4132.090.27.0 | AROA Anbauleuchte/ext. Betriebsgerät | Aluminium | farblos eloxiert | Kunstglas-Diffusor opal |  |  | Konstantstrom 600 mA |  |  |  | 17 | 2700 | 1840 | >90 |  | 900 x 28 x 32 | I | IP 44 | CHF | 340
4132.090.30.0 | AROA Anbauleuchte/ext. Betriebsgerät | Aluminium | farblos eloxiert | Kunstglas-Diffusor opal |  |  | Konstantstrom 600 mA |  |  |  | 17 | 3000 | 1980 | >90 |  | 900 x 28 x 32 | I | IP 44 | CHF | 340
4132.090.40.0 | AROA Anbauleuchte/ext. Betriebsgerät | Aluminium | farblos eloxiert | Kunstglas-Diffusor opal |  |  | Konstantstrom 600 mA |  |  |  | 17 | 4000 | 2050 | >90 |  | 900 x 28 x 32 | I | IP 44 | CHF | 340
4132.120.27.0 | AROA Anbauleuchte/ext. Betriebsgerät | Aluminium | farblos eloxiert | Kunstglas-Diffusor opal |  |  | Konstantstrom 600 mA |  |  |  | 23 | 2700 | 2460 | >90 |  | 1200 x 28 x 32 | I | IP 44 | CHF | 383
4132.120.30.0 | AROA Anbauleuchte/ext. Betriebsgerät | Aluminium | farblos eloxiert | Kunstglas-Diffusor opal |  |  | Konstantstrom 600 mA |  |  |  | 23 | 3000 | 2640 | >90 |  | 1200 x 28 x 32 | I | IP 44 | CHF | 383
4132.120.40.0 | AROA Anbauleuchte/ext. Betriebsgerät | Aluminium | farblos eloxiert | Kunstglas-Diffusor opal |  |  | Konstantstrom 600 mA |  |  |  | 23 | 4000 | 2730 | >90 |  | 1200 x 28 x 32 | I | IP 44 | CHF | 383
4132.150.27.0 | AROA Anbauleuchte/ext. Betriebsgerät | Aluminium | farblos eloxiert | Kunstglas-Diffusor opal |  |  | Konstantstrom 600 mA |  |  |  | 29 | 2700 | 3070 | >90 |  | 1500 x 28 x 32 | I | IP 44 | CHF | 421
4132.150.30.0 | AROA Anbauleuchte/ext. Betriebsgerät | Aluminium | farblos eloxiert | Kunstglas-Diffusor opal |  |  | Konstantstrom 600 mA |  |  |  | 29 | 3000 | 3300 | >90 |  | 1500 x 28 x 32 | I | IP 44 | CHF | 421
4132.150.40.0 | AROA Anbauleuchte/ext. Betriebsgerät | Aluminium | farblos eloxiert | Kunstglas-Diffusor opal |  |  | Konstantstrom 600 mA |  |  |  | 29 | 4000 | 3410 | >90 |  | 1500 x 28 x 32 | I | IP 44 | CHF | 421
4140.012.27.16 D | VIOR Deckenleuchte | Aluminium, Kunstglas | hochtransparent, Reflektor rosé gold | Linsenoptik |  |  | 230 V/50 Hz | dimmbar via LED-Phasendimmer |  |  | 12 | 2700 | 750 | >90 | 40 | Ø130 x 65 | I | IP 54 | CHF | 376
4140.012.27.17 D | VIOR Deckenleuchte | Aluminium, Kunstglas | hochtransparent, Reflektor sand gold | Linsenoptik |  |  | 230 V/50 Hz | dimmbar via LED-Phasendimmer |  |  | 12 | 2700 | 750 | >90 | 40 | Ø130 x 65 | I | IP 54 | CHF | 376
4140.012.27.2 D | VIOR Deckenleuchte | Aluminium, Kunstglas | hochtransparent, Reflektor schwarz | Linsenoptik |  |  | 230 V/50 Hz | dimmbar via LED-Phasendimmer |  |  | 12 | 2700 | 750 | >90 | 40 | Ø130 x 65 | I | IP 54 | CHF | 338
4140.012.27.3 D | VIOR Deckenleuchte | Aluminium, Kunstglas | hochtransparent, Reflektor weiss | Linsenoptik |  |  | 230 V/50 Hz | dimmbar via LED-Phasendimmer |  |  | 12 | 2700 | 750 | >90 | 40 | Ø130 x 65 | I | IP 54 | CHF | 338
4140.012.30.16 D | VIOR Deckenleuchte | Aluminium, Kunstglas | hochtransparent, Reflektor rosé gold | Linsenoptik |  |  | 230 V/50 Hz | dimmbar via LED-Phasendimmer |  |  | 12 | 3000 | 750 | >90 | 40 | Ø130 x 65 | I | IP 54 | CHF | 376
4140.012.30.17 D | VIOR Deckenleuchte | Aluminium, Kunstglas | hochtransparent, Reflektor sand gold | Linsenoptik |  |  | 230 V/50 Hz | dimmbar via LED-Phasendimmer |  |  | 12 | 3000 | 750 | >90 | 40 | Ø130 x 65 | I | IP 54 | CHF | 376
4140.012.30.2 D | VIOR Deckenleuchte | Aluminium, Kunstglas | hochtransparent, Reflektor schwarz | Linsenoptik |  |  | 230 V/50 Hz | dimmbar via LED-Phasendimmer |  |  | 12 | 3000 | 750 | >90 | 40 | Ø130 x 65 | I | IP 54 | CHF | 338
4140.012.30.3 D | VIOR Deckenleuchte | Aluminium, Kunstglas | hochtransparent, Reflektor weiss | Linsenoptik |  |  | 230 V/50 Hz | dimmbar via LED-Phasendimmer |  |  | 12 | 3000 | 750 | >90 | 40 | Ø130 x 65 | I | IP 54 | CHF | 338
4140.901.9 | Adapter für Hohlraummontage, VIOR |  |  |  | für Deckenauslassöffnung Ø68-75mm | für Deckenstärken 1-25mm | [9 empty] | Ø68-75 |  |  | CHF | 33
4141.012.27.16 D | VIOR Deckenleuchte | Aluminium, Kunstglas | hochtransparent, Reflektor rosé gold | Linsenoptik |  |  | 230 V/50 Hz | dimmbar via LED-Phasendimmer |  |  | 12 | 2700 | 760 | >90 | 50 | Ø130 x 65 | I | IP 54 | CHF | 376
4141.012.27.17 D | VIOR Deckenleuchte | Aluminium, Kunstglas | hochtransparent, Reflektor sand gold | Linsenoptik |  |  | 230 V/50 Hz | dimmbar via LED-Phasendimmer |  |  | 12 | 2700 | 760 | >90 | 50 | Ø130 x 65 | I | IP 54 | CHF | 376
4141.012.27.2 D | VIOR Deckenleuchte | Aluminium, Kunstglas | hochtransparent, Reflektor schwarz | Linsenoptik |  |  | 230 V/50 Hz | dimmbar via LED-Phasendimmer |  |  | 12 | 2700 | 760 | >90 | 50 | Ø130 x 65 | I | IP 54 | CHF | 338
4141.012.27.3 D | VIOR Deckenleuchte | Aluminium, Kunstglas | hochtransparent, Reflektor weiss | Linsenoptik |  |  | 230 V/50 Hz | dimmbar via LED-Phasendimmer |  |  | 12 | 2700 | 760 | >90 | 50 | Ø130 x 65 | I | IP 54 | CHF | 338
4141.012.30.16 D | VIOR Deckenleuchte | Aluminium, Kunstglas | hochtransparent, Reflektor rosé gold | Linsenoptik |  |  | 230 V/50 Hz | dimmbar via LED-Phasendimmer |  |  | 12 | 3000 | 760 | >90 | 50 | Ø130 x 65 | I | IP 54 | CHF | 376
4141.012.30.17 D | VIOR Deckenleuchte | Aluminium, Kunstglas | hochtransparent, Reflektor sand gold | Linsenoptik |  |  | 230 V/50 Hz | dimmbar via LED-Phasendimmer |  |  | 12 | 3000 | 760 | >90 | 50 | Ø130 x 65 | I | IP 54 | CHF | 376
4141.012.30.2 D | VIOR Deckenleuchte | Aluminium, Kunstglas | hochtransparent, Reflektor schwarz | Linsenoptik |  |  | 230 V/50 Hz | dimmbar via LED-Phasendimmer |  |  | 12 | 3000 | 760 | >90 | 50 | Ø130 x 65 | I | IP 54 | CHF | 338
4141.012.30.3 D | VIOR Deckenleuchte | Aluminium, Kunstglas | hochtransparent, Reflektor weiss | Linsenoptik |  |  | 230 V/50 Hz | dimmbar via LED-Phasendimmer |  |  | 12 | 3000 | 760 | >90 | 50 | Ø130 x 65 | I | IP 54 | CHF | 338
4142.012.27.16 D | VIOR Deckenleuchte | Aluminium, Kunstglas | hochtransparent, Reflektor rosé gold | Linsenoptik |  |  | 230V/50 Hz | dimmbar via LED-Phasendimmer |  |  | 12 | 2700 | 750 | >90 | 60 | Ø130 x 65 | I | IP 54 | CHF | 376
4142.012.27.17 D | VIOR Deckenleuchte | Aluminium, Kunstglas | hochtransparent, Reflektor sand gold | Linsenoptik |  |  | 230V/50 Hz | dimmbar via LED-Phasendimmer |  |  | 12 | 2700 | 750 | >90 | 60 | Ø130 x 65 | I | IP 54 | CHF | 376
4142.012.27.2 D | VIOR Deckenleuchte | Aluminium, Kunstglas | hochtransparent, Reflektor schwarz | Linsenoptik |  |  | 230V/50 Hz | dimmbar via LED-Phasendimmer |  |  | 12 | 2700 | 750 | >90 | 60 | Ø130 x 65 | I | IP 54 | CHF | 338
4142.012.27.3 D | VIOR Deckenleuchte | Aluminium, Kunstglas | hochtransparent, Reflektor weiss | Linsenoptik |  |  | 230V/50 Hz | dimmbar via LED-Phasendimmer |  |  | 12 | 2700 | 750 | >90 | 60 | Ø130 x 65 | I | IP 54 | CHF | 338
4142.012.30.16 D | VIOR Deckenleuchte | Aluminium, Kunstglas | hochtransparent, Reflektor rosé gold | Linsenoptik |  |  | 230 V/50 Hz | dimmbar via LED-Phasendimmer |  |  | 12 | 3000 | 750 | >90 | 60 | Ø130 x 65 | I | IP 54 | CHF | 376
4142.012.30.17 D | VIOR Deckenleuchte | Aluminium, Kunstglas | hochtransparent, Reflektor sand gold | Linsenoptik |  |  | 230 V/50 Hz | dimmbar via LED-Phasendimmer |  |  | 12 | 3000 | 750 | >90 | 60 | Ø130 x 65 | I | IP 54 | CHF | 376
4142.012.30.2 D | VIOR Deckenleuchte | Aluminium, Kunstglas | hochtransparent, Reflektor schwarz | Linsenoptik |  |  | 230 V/50 Hz | dimmbar via LED-Phasendimmer |  |  | 12 | 3000 | 750 | >90 | 60 | Ø130 x 65 | I | IP 54 | CHF | 338
4142.012.30.3 D | VIOR Deckenleuchte | Aluminium, Kunstglas | hochtransparent, Reflektor weiss | Linsenoptik |  |  | 230 V/50 Hz | dimmbar via LED-Phasendimmer |  |  | 12 | 3000 | 750 | >90 | 60 | Ø130 x 65 | I | IP 54 | CHF | 338
4143.011.00.16 | VIOR Deckenleuchte/ext. Betriebsgerät | Aluminium, Kunstglas | hochtransparent, Reflektor rosé gold | Linsenoptik |  |  | Konstantstrom 600mA |  |  |  | 11 | 2200-5000 | 510-770 | >90 | 40 | Ø130 x 65 | III | IP54 | CHF | 377
4143.011.00.17 | VIOR Deckenleuchte/ext. Betriebsgerät | Aluminium, Kunstglas | hochtransparent, Reflektor sand gold | Linsenoptik |  |  | Konstantstrom 600mA |  |  |  | 11 | 2200-5000 | 510-770 | >90 | 40 | Ø130 x 65 | III | IP54 | CHF | 377
4143.011.00.2 | VIOR Deckenleuchte/ext. Betriebsgerät | Aluminium, Kunstglas | hochtransparent, Reflektor schwarz | Linsenoptik |  |  | Konstantstrom 600mA |  |  |  | 11 | 2200-5000 | 510-770 | >90 | 40 | Ø130 x 65 | III | IP54 | CHF | 339
4143.011.00.3 | VIOR Deckenleuchte/ext. Betriebsgerät | Aluminium, Kunstglas | hochtransparent, Reflektor weiss | Linsenoptik |  |  | Konstantstrom 600mA |  |  |  | 11 | 2200-5000 | 510-770 | >90 | 40 | Ø130 x 65 | III | IP54 | CHF | 339
4143.012.27.16 | VIOR Deckenleuchte/ext. Betriebsgerät | Aluminium, Kunstglas | hochtransparent, Reflektor rosé gold | Linsenoptik |  |  | Konstantstrom 350mA |  |  |  | 12 | 2700 | 1030 | >90 | 40 | Ø130 x 65 | III | IP 54 | CHF | 355
4143.012.27.17 | VIOR Deckenleuchte/ext. Betriebsgerät | Aluminium, Kunstglas | hochtransparent, Reflektor sand gold | Linsenoptik |  |  | Konstantstrom 350mA |  |  |  | 12 | 2700 | 1030 | >90 | 40 | Ø130 x 65 | III | IP 54 | CHF | 355
4143.012.27.2 | VIOR Deckenleuchte/ext. Betriebsgerät | Aluminium, Kunstglas | hochtransparent, Reflektor schwarz | Linsenoptik |  |  | Konstantstrom 350mA |  |  |  | 12 | 2700 | 1030 | >90 | 40 | Ø130 x 65 | III | IP 54 | CHF | 317
4143.012.27.3 | VIOR Deckenleuchte/ext. Betriebsgerät | Aluminium, Kunstglas | hochtransparent, Reflektor weiss | Linsenoptik |  |  | Konstantstrom 350mA |  |  |  | 12 | 2700 | 1030 | >90 | 40 | Ø130 x 65 | III | IP 54 | CHF | 317
4143.012.30.16 | VIOR Deckenleuchte/ext. Betriebsgerät | Aluminium, Kunstglas | hochtransparent, Reflektor rosé gold | Linsenoptik |  |  | Konstantstrom 350mA |  |  |  | 12 | 3000 | 1090 | >90 | 40 | Ø130 x 65 | III | IP 54 | CHF | 355
4143.012.30.17 | VIOR Deckenleuchte/ext. Betriebsgerät | Aluminium, Kunstglas | hochtransparent, Reflektor sand gold | Linsenoptik |  |  | Konstantstrom 350mA |  |  |  | 12 | 3000 | 1090 | >90 | 40 | Ø130 x 65 | III | IP 54 | CHF | 355
4143.012.30.2 | VIOR Deckenleuchte/ext. Betriebsgerät | Aluminium, Kunstglas | hochtransparent, Reflektor schwarz | Linsenoptik |  |  | Konstantstrom 350mA |  |  |  | 12 | 3000 | 1070 | >90 | 40 | Ø130 x 65 | III | IP 54 | CHF | 317
4143.012.30.3 | VIOR Deckenleuchte/ext. Betriebsgerät | Aluminium, Kunstglas | hochtransparent, Reflektor weiss | Linsenoptik |  |  | Konstantstrom 350mA |  |  |  | 12 | 3000 | 1090 | >90 | 40 | Ø130 x 65 | III | IP 54 | CHF | 317
4144.011.00.16 | VIOR Deckenleuchte/ext. Betriebsgerät | Aluminium, Kunstglas | hochtransparent, Reflektor rosé gold | Linsenoptik |  |  | Konstantstrom 600mA |  |  |  | 11 | 2200-5000 | 520-780 | >90 | 50 | Ø130 x 65 | III | IP54 | CHF | 377
4144.011.00.17 | VIOR Deckenleuchte/ext. Betriebsgerät | Aluminium, Kunstglas | hochtransparent, Reflektor sand gold | Linsenoptik |  |  | Konstantstrom 600mA |  |  |  | 11 | 2200-5000 | 520-780 | >90 | 50 | Ø130 x 65 | III | IP54 | CHF | 377
4144.011.00.2 | VIOR Deckenleuchte/ext. Betriebsgerät | Aluminium, Kunstglas | hochtransparent, Reflektor schwarz | Linsenoptik |  |  | Konstantstrom 600mA |  |  |  | 11 | 2200-5000 | 520-780 | >90 | 50 | Ø130 x 65 | III | IP54 | CHF | 339
4144.011.00.3 | VIOR Deckenleuchte/ext. Betriebsgerät | Aluminium, Kunstglas | hochtransparent, Reflektor weiss | Linsenoptik |  |  | Konstantstrom 600mA |  |  |  | 11 | 2200-5000 | 520-780 | >90 | 50 | Ø130 x 65 | III | IP54 | CHF | 339
4144.012.27.16 | VIOR Deckenleuchte/ext. Betriebsgerät | Aluminium, Kunstglas | hochtransparent, Reflektor rosé gold | Linsenoptik |  |  | Konstantstrom 350mA |  |  |  | 12 | 2700 | 1040 | >90 | 50 | Ø130 x 65 | III | IP 54 | CHF | 355
4144.012.27.17 | VIOR Deckenleuchte/ext. Betriebsgerät | Aluminium, Kunstglas | hochtransparent, Reflektor sand gold | Linsenoptik |  |  | Konstantstrom 350mA |  |  |  | 12 | 2700 | 1040 | >90 | 50 | Ø130 x 65 | III | IP 54 | CHF | 355
4144.012.27.2 | VIOR Deckenleuchte/ext. Betriebsgerät | Aluminium, Kunstglas | hochtransparent, Reflektor schwarz | Linsenoptik |  |  | Konstantstrom 350mA |  |  |  | 12 | 2700 | 1040 | >90 | 50 | Ø130 x 65 | III | IP 54 | CHF | 317
4144.012.27.3 | VIOR Deckenleuchte/ext. Betriebsgerät | Aluminium, Kunstglas | hochtransparent, Reflektor weiss | Linsenoptik |  |  | Konstantstrom 350mA |  |  |  | 12 | 2700 | 1040 | >90 | 50 | Ø130 x 65 | III | IP 54 | CHF | 317
4144.012.30.16 | VIOR Deckenleuchte/ext. Betriebsgerät | Aluminium, Kunstglas | hochtransparent, Reflektor rosé gold | Linsenoptik |  |  | Konstantstrom 350mA |  |  |  | 12 | 3000 | 1100 | >90 | 50 | Ø130 x 65 | III | IP 54 | CHF | 355
4144.012.30.17 | VIOR Deckenleuchte/ext. Betriebsgerät | Aluminium, Kunstglas | hochtransparent, Reflektor sand gold | Linsenoptik |  |  | Konstantstrom 350mA |  |  |  | 12 | 3000 | 1100 | >90 | 50 | Ø130 x 65 | III | IP 54 | CHF | 355
4144.012.30.2 | VIOR Deckenleuchte/ext. Betriebsgerät | Aluminium, Kunstglas | hochtransparent, Reflektor schwarz | Linsenoptik |  |  | Konstantstrom 350mA |  |  |  | 12 | 3000 | 1100 | >90 | 50 | Ø130 x 65 | III | IP 54 | CHF | 317
4144.012.30.3 | VIOR Deckenleuchte/ext. Betriebsgerät | Aluminium, Kunstglas | hochtransparent, Reflektor weiss | Linsenoptik |  |  | Konstantstrom 350mA |  |  |  | 12 | 3000 | 1100 | >90 | 50 | Ø130 x 65 | III | IP 54 | CHF | 317
4145.011.00.16 | VIOR Deckenleuchte/ext. Betriebsgerät | Aluminium, Kunstglas | hochtransparent, Reflektor rosé gold | Linsenoptik |  |  | Konstantstrom 600mA |  |  |  | 11 | 2200-5000 | 500-760 | >90 | 60 | Ø130 x 65 | III | IP54 | CHF | 377
4145.011.00.17 | VIOR Deckenleuchte/ext. Betriebsgerät | Aluminium, Kunstglas | hochtransparent, Reflektor sand gold | Linsenoptik |  |  | Konstantstrom 600mA |  |  |  | 11 | 2200-5000 | 500-760 | >90 | 60 | Ø130 x 65 | III | IP54 | CHF | 377
4145.011.00.2 | VIOR Deckenleuchte/ext. Betriebsgerät | Aluminium, Kunstglas | hochtransparent, Reflektor schwarz | Linsenoptik |  |  | Konstantstrom 600mA |  |  |  | 11 | 2200-5000 | 500-760 | >90 | 60 | Ø130 x 65 | III | IP54 | CHF | 339
4145.011.00.3 | VIOR Deckenleuchte/ext. Betriebsgerät | Aluminium, Kunstglas | hochtransparent, Reflektor weiss | Linsenoptik |  |  | Konstantstrom 600mA |  |  |  | 11 | 2200-5000 | 500-760 | >90 | 60 | Ø130 x 65 | III | IP54 | CHF | 339
4145.012.27.16 | VIOR Deckenleuchte/ext. Betriebsgerät | Aluminium, Kunstglas | hochtransparent, Reflektor rosé gold | Linsenoptik |  |  | Konstantstrom 350mA |  |  |  | 12 | 2700 | 1010 | >90 | 60 | Ø130 x 65 | III | IP 54 | CHF | 355
4145.012.27.17 | VIOR Deckenleuchte/ext. Betriebsgerät | Aluminium, Kunstglas | hochtransparent, Reflektor sand gold | Linsenoptik |  |  | Konstantstrom 350mA |  |  |  | 12 | 2700 | 1010 | >90 | 60 | Ø130 x 65 | III | IP 54 | CHF | 355
4145.012.27.2 | VIOR Deckenleuchte/ext. Betriebsgerät | Aluminium, Kunstglas | hochtransparent, Reflektor schwarz | Linsenoptik |  |  | Konstantstrom 350mA |  |  |  | 12 | 2700 | 1010 | >90 | 60 | Ø130 x 65 | III | IP 54 | CHF | 317
4145.012.27.3 | VIOR Deckenleuchte/ext. Betriebsgerät | Aluminium, Kunstglas | hochtransparent, Reflektor weiss | Linsenoptik |  |  | Konstantstrom 350mA |  |  |  | 12 | 2700 | 1010 | >90 | 60 | Ø130 x 65 | III | IP 54 | CHF | 317
4145.012.30.16 | VIOR Deckenleuchte/ext. Betriebsgerät | Aluminium, Kunstglas | hochtransparent, Reflektor rosé gold | Linsenoptik |  |  | Konstantstrom 350mA |  |  |  | 12 | 3000 | 1060 | >90 | 60 | Ø130 x 65 | III | IP 54 | CHF | 355
4145.012.30.17 | VIOR Deckenleuchte/ext. Betriebsgerät | Aluminium, Kunstglas | hochtransparent, Reflektor sand gold | Linsenoptik |  |  | Konstantstrom 350mA |  |  |  | 12 | 3000 | 1060 | >90 | 60 | Ø130 x 65 | III | IP 54 | CHF | 355
4145.012.30.2 | VIOR Deckenleuchte/ext. Betriebsgerät | Aluminium, Kunstglas | hochtransparent, Reflektor schwarz | Linsenoptik |  |  | Konstantstrom 350mA |  |  |  | 12 | 3000 | 1060 | >90 | 60 | Ø130 x 65 | III | IP 54 | CHF | 317
4145.012.30.3 | VIOR Deckenleuchte/ext. Betriebsgerät | Aluminium, Kunstglas | hochtransparent, Reflektor weiss | Linsenoptik |  |  | Konstantstrom 350mA |  |  |  | 12 | 3000 | 1060 | >90 | 60 | Ø130 x 65 | III | IP 54 | CHF | 317
4150.000.00.0602 | SPARK EB-Leuchte m. Abdeckring 58 | Aluminium | schwarz | hochpräziser Reflektor | Abdeckring für randlosen Einbau in Holz |  | Konstantstrom 500 mA |  |  |  | 9 | 2200-5000 | 520-780 | >90 | asym./50 | Ø58 x 69 | III | IP 20 | CHF | 150
4150.000.00.0702 | SPARK EB-Leuchte m. Abdeckring 70 | Aluminium | schwarz | hochpräziser Reflektor | Abdeckring für Ø60mm Lochausschnitt |  | Konstantstrom 500 mA |  |  |  | 9 | 2200-5000 | 520-780 | >90 | asym./50 | Ø70 x 66 | III | IP 20 | CHF | 151
4150.000.00.0703 | SPARK EB-Leuchte m. Abdeckring 70 | Aluminium | weiss | hochpräziser Reflektor | Abdeckring für Ø60mm Lochausschnitt |  | Konstantstrom 500 mA |  |  |  | 9 | 2200-5000 | 520-780 | >90 | asym./50 | Ø70 x 66 | III | IP 20 | CHF | 151
4150.000.00.0708 | SPARK EB-Leuchte m. Abdeckring 70 | Aluminium | weissaluminium | hochpräziser Reflektor | Abdeckring für Ø60mm Lochausschnitt |  | Konstantstrom 500 mA |  |  |  | 9 | 2200-5000 | 520-780 | >90 | asym./50 | Ø70 x 66 | III | IP 20 | CHF | 153
4150.000.00.0716 | SPARK EB-Leuchte m. Abdeckring 70 | Aluminium | rosé gold | hochpräziser Reflektor | Abdeckring für Ø60mm Lochausschnitt |  | Konstantstrom 500 mA |  |  |  | 9 | 2200-5000 | 520-780 | >90 | asym./50 | Ø70 x 66 | III | IP 20 | CHF | 153
4150.000.00.0717 | SPARK EB-Leuchte m. Abdeckring 70 | Aluminium | sand gold | hochpräziser Reflektor | Abdeckring für Ø60mm Lochausschnitt |  | Konstantstrom 500 mA |  |  |  | 9 | 2200-5000 | 520-780 | >90 | asym./50 | Ø70 x 66 | III | IP 20 | CHF | 153
4150.000.00.0782 | SPARK EB-Leuchte m. Abdeckring 78 | Aluminium | schwarz | hochpräziser Reflektor | Abdeckring für Ø68mm Lochausschnitt |  | Konstantstrom 500 mA |  |  |  | 9 | 2200-5000 | 520-780 | >90 | asym./50 | Ø78 x 66 | III | IP 20 | CHF | 152
4150.000.00.0783 | SPARK EB-Leuchte m. Abdeckring 78 | Aluminium | weiss | hochpräziser Reflektor | Abdeckring für Ø68mm Lochausschnitt |  | Konstantstrom 500 mA |  |  |  | 9 | 2200-5000 | 520-780 | >90 | asym./50 | Ø78 x 66 | III | IP 20 | CHF | 152
4150.000.00.0788 | SPARK EB-Leuchte m. Abdeckring 78 | Aluminium | weissaluminium | hochpräziser Reflektor | Abdeckring für Ø68mm Lochausschnitt |  | Konstantstrom 500 mA |  |  |  | 9 | 2200-5000 | 520-780 | >90 | asym./50 | Ø78 x 66 | III | IP 20 | CHF | 154
4150.000.00.0796 | SPARK EB-Leuchte m. Abdeckring 78 | Aluminium | rosé gold | hochpräziser Reflektor | Abdeckring für Ø68mm Lochausschnitt |  | Konstantstrom 500 mA |  |  |  | 9 | 2200-5000 | 520-780 | >90 | asym./50 | Ø78 x 66 | III | IP 20 | CHF | 154
4150.000.00.0797 | SPARK EB-Leuchte m. Abdeckring 78 | Aluminium | sand gold | hochpräziser Reflektor | Abdeckring für Ø68mm Lochausschnitt |  | Konstantstrom 500 mA |  |  |  | 9 | 2200-5000 | 520-780 | >90 | asym./50 | Ø78 x 66 | III | IP 20 | CHF | 154
4150.000.00.0852 | SPARK EB-Leuchte m. Abdeckring 90 | Aluminium | schwarz | hochpräziser Reflektor | Abdeckring für Ø75mm Lochausschnitt |  | Konstantstrom 500mA |  |  |  | 9 | 2200-5000 | 520-780 | >90 | asym./50 | Ø90 x 66 | III | IP 20 | CHF | 153
4150.000.00.0853 | SPARK EB-Leuchte m. Abdeckring 90 | Aluminium | weiss | hochpräziser Reflektor | Abdeckring für Ø75mm Lochausschnitt |  | Konstantstrom 500 mA |  |  |  | 9 | 2200-5000 | 520-780 | >90 | asym./50 | Ø90 x 66 | III | IP 20 | CHF | 153
4150.000.00.0858 | SPARK EB-Leuchte m. Abdeckring 90 | Aluminium | weissaluminium | hochpräziser Reflektor | Abdeckring für Ø75mm Lochausschnitt |  | Konstantstrom 500 mA |  |  |  | 9 | 2200-5000 | 520-780 | >90 | asym./50 | Ø90 x 66 | III | IP 20 | CHF | 156
4150.000.00.0866 | SPARK EB-Leuchte m. Abdeckring 90 | Aluminium | rosé gold | hochpräziser Reflektor | Abdeckring für Ø75mm Lochausschnitt |  | Konstantstrom 500 mA |  |  |  | 9 | 2200-5000 | 520-780 | >90 | asym./50 | Ø90 x 66 | III | IP 20 | CHF | 156
4150.000.00.0867 | SPARK EB-Leuchte m. Abdeckring 90 | Aluminium | sand gold | hochpräziser Reflektor | Abdeckring für Ø75mm Lochausschnitt |  | Konstantstrom 500 mA |  |  |  | 9 | 2200-5000 | 520-780 | >90 | asym./50 | Ø90 x 66 | III | IP 20 | CHF | 156
4150.000.27.0602 | SPARK EB-Leuchte m. Abdeckring 58 | Aluminium | schwarz | hochpräziser Reflektor | Abdeckring für randlosen Einbau in Holz |  | Konstantstrom 450mA |  |  |  | 8 | 2700 | 780 | >90 | asym./50 | Ø58 x 69 | III | IP 20 | CHF | 127
4150.000.27.0702 | SPARK EB-Leuchte m. Abdeckring 70 | Aluminium | schwarz | hochpräziser Reflektor | Abdeckring für Ø60mm Lochausschnitt |  | Konstantstrom 450mA |  |  |  | 8 | 2700 | 780 | >90 | asym./50 | Ø70 x 66 | III | IP 20 | CHF | 128
4150.000.27.0703 | SPARK EB-Leuchte m. Abdeckring 70 | Aluminium | weiss | hochpräziser Reflektor | Abdeckring für Ø60mm Lochausschnitt |  | Konstantstrom 450mA |  |  |  | 8 | 2700 | 780 | >90 | asym./50 | Ø70 x 66 | III | IP 20 | CHF | 128
4150.000.27.0708 | SPARK EB-Leuchte m. Abdeckring 70 | Aluminium | weissaluminium | hochpräziser Reflektor | Abdeckring für Ø60mm Lochausschnitt |  | Konstantstrom 450mA |  |  |  | 8 | 2700 | 780 | >90 | asym./50 | Ø70 x 66 | III | IP 20 | CHF | 130
4150.000.27.0716 | SPARK EB-Leuchte m. Abdeckring 70 | Aluminium | rosé gold | hochpräziser Reflektor | Abdeckring für Ø60mm Lochausschnitt |  | Konstantstrom 450mA |  |  |  | 8 | 2700 | 780 | >90 | asym./50 | Ø70 x 66 | III | IP 20 | CHF | 130
4150.000.27.0717 | SPARK EB-Leuchte m. Abdeckring 70 | Aluminium | sand gold | hochpräziser Reflektor | Abdeckring für Ø60mm Lochausschnitt |  | Konstantstrom 450mA |  |  |  | 8 | 2700 | 780 | >90 | asym./50 | Ø70 x 66 | III | IP 20 | CHF | 130
4150.000.27.0782 | SPARK EB-Leuchte m. Abdeckring 78 | Aluminium | schwarz | hochpräziser Reflektor | Abdeckring für Ø68mm Lochausschnitt |  | Konstantstrom 450mA |  |  |  | 8 | 2700 | 780 | >90 | asym./50 | Ø78 x 66 | III | IP 20 | CHF | 129
4150.000.27.0783 | SPARK EB-Leuchte m. Abdeckring 78 | Aluminium | weiss | hochpräziser Reflektor | Abdeckring für Ø68mm Lochausschnitt |  | Konstantstrom 450mA |  |  |  | 8 | 2700 | 780 | >90 | asym./50 | Ø78 x 66 | III | IP 20 | CHF | 129
4150.000.27.0788 | SPARK EB-Leuchte m. Abdeckring 78 | Aluminium | weissaluminium | hochpräziser Reflektor | Abdeckring für Ø68mm Lochausschnitt |  | Konstantstrom 450mA |  |  |  | 8 | 2700 | 780 | >90 | asym./50 | Ø78 x 66 | III | IP 20 | CHF | 131
4150.000.27.0796 | SPARK EB-Leuchte m. Abdeckring 78 | Aluminium | rosé gold | hochpräziser Reflektor | Abdeckring für Ø68mm Lochausschnitt |  | Konstantstrom 450mA |  |  |  | 8 | 2700 | 780 | >90 | asym./50 | Ø78 x 66 | III | IP 20 | CHF | 131
4150.000.27.0797 | SPARK EB-Leuchte m. Abdeckring 78 | Aluminium | sand gold | hochpräziser Reflektor | Abdeckring für Ø68mm Lochausschnitt |  | Konstantstrom 450mA |  |  |  | 8 | 2700 | 780 | >90 | asym./50 | Ø78 x 66 | III | IP 20 | CHF | 131
4150.000.27.0852 | SPARK EB-Leuchte m. Abdeckring 90 | Aluminium | schwarz | hochpräziser Reflektor | Abdeckring für Ø75mm Lochausschnitt |  | Konstantstrom 450mA |  |  |  | 8 | 2700 | 780 | >90 | asym./50 | Ø90 x 66 | III | IP 20 | CHF | 130
4150.000.27.0853 | SPARK EB-Leuchte m. Abdeckring 90 | Aluminium | weiss | hochpräziser Reflektor | Abdeckring für Ø75mm Lochausschnitt |  | Konstantstrom 450mA |  |  |  | 8 | 2700 | 780 | >90 | asym./50 | Ø90 x 66 | III | IP 20 | CHF | 130
4150.000.27.0858 | SPARK EB-Leuchte m. Abdeckring 90 | Aluminium | weissaluminium | hochpräziser Reflektor | Abdeckring für Ø75mm Lochausschnitt |  | Konstantstrom 450mA |  |  |  | 8 | 2700 | 780 | >90 | asym./50 | Ø90 x 66 | III | IP 20 | CHF | 133
4150.000.27.0866 | SPARK EB-Leuchte m. Abdeckring 90 | Aluminium | rosé gold | hochpräziser Reflektor | Abdeckring für Ø75mm Lochausschnitt |  | Konstantstrom 450mA |  |  |  | 8 | 2700 | 780 | >90 | asym./50 | Ø90 x 66 | III | IP 20 | CHF | 133
4150.000.27.0867 | SPARK EB-Leuchte m. Abdeckring 90 | Aluminium | sand gold | hochpräziser Reflektor | Abdeckring für Ø75mm Lochausschnitt |  | Konstantstrom 450mA |  |  |  | 8 | 2700 | 780 | >90 | asym./50 | Ø90 x 66 | III | IP 20 | CHF | 133
4150.000.30.0602 | SPARK EB-Leuchte m. Abdeckring 58 | Aluminium | schwarz | hochpräziser Reflektor | Abdeckring für randlosen Einbau in Holz |  | Konstantstrom 450mA |  |  |  | 8 | 3000 | 830 | >90 | asym./50 | Ø58 x 69 | III | IP 20 | CHF | 127
4150.000.30.0702 | SPARK EB-Leuchte m. Abdeckring 70 | Aluminium | schwarz | hochpräziser Reflektor | Abdeckring für Ø60mm Lochausschnitt |  | Konstantstrom 450mA |  |  |  | 8 | 3000 | 830 | >90 | asym./50 | Ø70 x 66 | III | IP 20 | CHF | 128
4150.000.30.0703 | SPARK EB-Leuchte m. Abdeckring 70 | Aluminium | weiss | hochpräziser Reflektor | Abdeckring für Ø60mm Lochausschnitt |  | Konstantstrom 450mA |  |  |  | 8 | 3000 | 830 | >90 | asym./50 | Ø70 x 66 | III | IP 20 | CHF | 128
4150.000.30.0708 | SPARK EB-Leuchte m. Abdeckring 70 | Aluminium | weissaluminium | hochpräziser Reflektor | Abdeckring für Ø60mm Lochausschnitt |  | Konstantstrom 450mA |  |  |  | 8 | 3000 | 830 | >90 | asym./50 | Ø70 x 66 | III | IP 20 | CHF | 130
4150.000.30.0716 | SPARK EB-Leuchte m. Abdeckring 70 | Aluminium | rosé gold | hochpräziser Reflektor | Abdeckring für Ø60mm Lochausschnitt |  | Konstantstrom 450mA |  |  |  | 8 | 3000 | 830 | >90 | asym./50 | Ø70 x 66 | III | IP 20 | CHF | 130
4150.000.30.0717 | SPARK EB-Leuchte m. Abdeckring 70 | Aluminium | sand gold | hochpräziser Reflektor | Abdeckring für Ø60mm Lochausschnitt |  | Konstantstrom 450mA |  |  |  | 8 | 3000 | 830 | >90 | asym./50 | Ø70 x 66 | III | IP 20 | CHF | 130
4150.000.30.0782 | SPARK EB-Leuchte m. Abdeckring 78 | Aluminium | schwarz | hochpräziser Reflektor | Abdeckring für Ø68mm Lochausschnitt |  | Konstantstrom 450mA |  |  |  | 8 | 3000 | 830 | >90 | asym./50 | Ø78 x 66 | III | IP 20 | CHF | 129
4150.000.30.0783 | SPARK EB-Leuchte m. Abdeckring 78 | Aluminium | weiss | hochpräziser Reflektor | Abdeckring für Ø68mm Lochausschnitt |  | Konstantstrom 450mA |  |  |  | 8 | 3000 | 830 | >90 | asym./50 | Ø78 x 66 | III | IP 20 | CHF | 129
4150.000.30.0788 | SPARK EB-Leuchte m. Abdeckring 78 | Aluminium | weissaluminium | hochpräziser Reflektor | Abdeckring für Ø68mm Lochausschnitt |  | Konstantstrom 450mA |  |  |  | 8 | 3000 | 830 | >90 | asym./50 | Ø78 x 66 | III | IP 20 | CHF | 131
4150.000.30.0796 | SPARK EB-Leuchte m. Abdeckring 78 | Aluminium | rosé gold | hochpräziser Reflektor | Abdeckring für Ø68mm Lochausschnitt |  | Konstantstrom 450mA |  |  |  | 8 | 3000 | 830 | >90 | asym./50 | Ø78 x 66 | III | IP 20 | CHF | 131
4150.000.30.0797 | SPARK EB-Leuchte m. Abdeckring 78 | Aluminium | sand gold | hochpräziser Reflektor | Abdeckring für Ø68mm Lochausschnitt |  | Konstantstrom 450mA |  |  |  | 8 | 3000 | 830 | >90 | asym./50 | Ø78 x 66 | III | IP 20 | CHF | 131
4150.000.30.0852 | SPARK EB-Leuchte m. Abdeckring 90 | Aluminium | schwarz | hochpräziser Reflektor | Abdeckring für Ø75mm Lochausschnitt |  | Konstantstrom 450mA |  |  |  | 8 | 3000 | 830 | >90 | asym./50 | Ø90 x 66 | III | IP 20 | CHF | 130
4150.000.30.0853 | SPARK EB-Leuchte m. Abdeckring 90 | Aluminium | weiss | hochpräziser Reflektor | Abdeckring für Ø75mm Lochausschnitt |  | Konstantstrom 450mA |  |  |  | 8 | 3000 | 830 | >90 | asym./50 | Ø90 x 66 | III | IP 20 | CHF | 130
4150.000.30.0858 | SPARK EB-Leuchte m. Abdeckring 90 | Aluminium | weissaluminium | hochpräziser Reflektor | Abdeckring für Ø75mm Lochausschnitt |  | Konstantstrom 450mA |  |  |  | 8 | 3000 | 830 | >90 | asym./50 | Ø90 x 66 | III | IP 20 | CHF | 133
4150.000.30.0866 | SPARK EB-Leuchte m. Abdeckring 90 | Aluminium | rosé gold | hochpräziser Reflektor | Abdeckring für Ø75mm Lochausschnitt |  | Konstantstrom 450mA |  |  |  | 8 | 3000 | 830 | >90 | asym./50 | Ø90 x 66 | III | IP 20 | CHF | 133
4150.000.30.0867 | SPARK EB-Leuchte m. Abdeckring 90 | Aluminium | sand gold | hochpräziser Reflektor | Abdeckring für Ø75mm Lochausschnitt |  | Konstantstrom 450mA |  |  |  | 8 | 3000 | 830 | >90 | asym./50 | Ø90 x 66 | III | IP 20 | CHF | 133
4150.016.00.0602 | SPARK EB-Leuchte m. Abdeckring 58 | Aluminium | schwarz | hochpräziser Reflektor | Abdeckring für randlosen Einbau in Holz |  | Konstantstrom 500 mA |  |  |  | 9 | 2200-5000 | 330-500 | >90 | 16 | Ø58 x 69 | III | IP 20 | CHF | 150
4150.016.00.0702 | SPARK EB-Leuchte m. Abdeckring 70 | Aluminium | schwarz | hochpräziser Reflektor | Abdeckring für Ø60mm Lochausschnitt |  | Konstantstrom 500 mA |  |  |  | 9 | 2200-5000 | 330-500 | >90 | 16 | Ø70 x 66 | III | IP 20 | CHF | 151
4150.016.00.0703 | SPARK EB-Leuchte m. Abdeckring 70 | Aluminium | weiss | hochpräziser Reflektor | Abdeckring für Ø60mm Lochausschnitt |  | Konstantstrom 500 mA |  |  |  | 9 | 2200-5000 | 330-500 | >90 | 16 | Ø70 x 66 | III | IP 20 | CHF | 151
4150.016.00.0708 | SPARK EB-Leuchte m. Abdeckring 70 | Aluminium | weissaluminium | hochpräziser Reflektor | Abdeckring für Ø60mm Lochausschnitt |  | Konstantstrom 500 mA |  |  |  | 9 | 2200-5000 | 330-500 | >90 | 16 | Ø70 x 66 | III | IP 20 | CHF | 153
4150.016.00.0716 | SPARK EB-Leuchte m. Abdeckring 70 | Aluminium | rosé gold | hochpräziser Reflektor | Abdeckring für Ø60mm Lochausschnitt |  | Konstantstrom 500 mA |  |  |  | 9 | 2200-5000 | 330-500 | >90 | 16 | Ø70 x 66 | III | IP 20 | CHF | 153
4150.016.00.0717 | SPARK EB-Leuchte m. Abdeckring 70 | Aluminium | sand gold | hochpräziser Reflektor | Abdeckring für Ø60mm Lochausschnitt |  | Konstantstrom 500 mA |  |  |  | 9 | 2200-5000 | 330-500 | >90 | 16 | Ø70 x 66 | III | IP 20 | CHF | 153
4150.016.00.0782 | SPARK EB-Leuchte m. Abdeckring 78 | Aluminium | schwarz | hochpräziser Reflektor | Abdeckring für Ø68mm Lochausschnitt |  | Konstantstrom 500 mA |  |  |  | 9 | 2200-5000 | 330-500 | >90 | 16 | Ø78 x 66 | III | IP 20 | CHF | 152
4150.016.00.0783 | SPARK EB-Leuchte m. Abdeckring 78 | Aluminium | weiss | hochpräziser Reflektor | Abdeckring für Ø68mm Lochausschnitt |  | Konstantstrom 500 mA |  |  |  | 9 | 2200-5000 | 330-500 | >90 | 16 | Ø78 x 66 | III | IP 20 | CHF | 152
4150.016.00.0788 | SPARK EB-Leuchte m. Abdeckring 78 | Aluminium | weissaluminium | hochpräziser Reflektor | Abdeckring für Ø68mm Lochausschnitt |  | Konstantstrom 500 mA |  |  |  | 9 | 2200-5000 | 330-500 | >90 | 16 | Ø78 x 66 | III | IP 20 | CHF | 154
4150.016.00.0796 | SPARK EB-Leuchte m. Abdeckring 78 | Aluminium | rosé gold | hochpräziser Reflektor | Abdeckring für Ø68mm Lochausschnitt |  | Konstantstrom 500 mA |  |  |  | 9 | 2200-5000 | 330-500 | >90 | 16 | Ø78 x 66 | III | IP 20 | CHF | 154
4150.016.00.0797 | SPARK EB-Leuchte m. Abdeckring 78 | Aluminium | sand gold | hochpräziser Reflektor | Abdeckring für Ø68mm Lochausschnitt |  | Konstantstrom 500 mA |  |  |  | 9 | 2200-5000 | 330-500 | >90 | 16 | Ø78 x 66 | III | IP 20 | CHF | 154
4150.016.00.0852 | SPARK EB-Leuchte m. Abdeckring 90 | Aluminium | schwarz | hochpräziser Reflektor | Abdeckring für Ø75mm Lochausschnitt |  | Konstantstrom 500mA |  |  |  | 9 | 2200-5000 | 330-500 | >90 | 16 | Ø90 x 66 | III | IP 20 | CHF | 153
4150.016.00.0853 | SPARK EB-Leuchte m. Abdeckring 90 | Aluminium | weiss | hochpräziser Reflektor | Abdeckring für Ø75mm Lochausschnitt |  | Konstantstrom 500 mA |  |  |  | 9 | 2200-5000 | 330-500 | >90 | 16 | Ø90 x 66 | III | IP 20 | CHF | 153
4150.016.00.0858 | SPARK EB-Leuchte m. Abdeckring 90 | Aluminium | weissaluminium | hochpräziser Reflektor | Abdeckring für Ø75mm Lochausschnitt |  | Konstantstrom 500 mA |  |  |  | 9 | 2200-5000 | 330-500 | >90 | 16 | Ø90 x 66 | III | IP 20 | CHF | 156
4150.016.00.0866 | SPARK EB-Leuchte m. Abdeckring 90 | Aluminium | rosé gold | hochpräziser Reflektor | Abdeckring für Ø75mm Lochausschnitt |  | Konstantstrom 500 mA |  |  |  | 9 | 2200-5000 | 330-500 | >90 | 16 | Ø90 x 66 | III | IP 20 | CHF | 156
4150.016.00.0867 | SPARK EB-Leuchte m. Abdeckring 90 | Aluminium | sand gold | hochpräziser Reflektor | Abdeckring für Ø75mm Lochausschnitt |  | Konstantstrom 500 mA |  |  |  | 9 | 2200-5000 | 330-500 | >90 | 16 | Ø90 x 66 | III | IP 20 | CHF | 156
4150.016.27.0602 | SPARK EB-Leuchte m. Abdeckring 58 | Aluminium | schwarz | hochpräziser Reflektor | Abdeckring für randlosen Einbau in Holz |  | Konstantstrom 450mA |  |  |  | 8 | 2700 | 510 | >90 | 16 | Ø58 x 69 | III | IP 20 | CHF | 127
4150.016.27.0702 | SPARK EB-Leuchte m. Abdeckring 70 | Aluminium | schwarz | hochpräziser Reflektor | Abdeckring für Ø60mm Lochausschnitt |  | Konstantstrom 450mA |  |  |  | 8 | 2700 | 510 | >90 | 16 | Ø70 x 66 | III | IP 20 | CHF | 128
4150.016.27.0703 | SPARK EB-Leuchte m. Abdeckring 70 | Aluminium | weiss | hochpräziser Reflektor | Abdeckring für Ø60mm Lochausschnitt |  | Konstantstrom 450mA |  |  |  | 8 | 2700 | 510 | >90 | 16 | Ø70 x 66 | III | IP 20 | CHF | 128
4150.016.27.0708 | SPARK EB-Leuchte m. Abdeckring 70 | Aluminium | weissaluminium | hochpräziser Reflektor | Abdeckring für Ø60mm Lochausschnitt |  | Konstantstrom 450mA |  |  |  | 8 | 2700 | 510 | >90 | 16 | Ø70 x 66 | III | IP 20 | CHF | 130
4150.016.27.0716 | SPARK EB-Leuchte m. Abdeckring 70 | Aluminium | rosé gold | hochpräziser Reflektor | Abdeckring für Ø60mm Lochausschnitt |  | Konstantstrom 450mA |  |  |  | 8 | 2700 | 510 | >90 | 16 | Ø70 x 66 | III | IP 20 | CHF | 130
4150.016.27.0717 | SPARK EB-Leuchte m. Abdeckring 70 | Aluminium | sand gold | hochpräziser Reflektor | Abdeckring für Ø60mm Lochausschnitt |  | Konstantstrom 450mA |  |  |  | 8 | 2700 | 510 | >90 | 16 | Ø70 x 66 | III | IP 20 | CHF | 130
4150.016.27.0782 | SPARK EB-Leuchte m. Abdeckring 78 | Aluminium | schwarz | hochpräziser Reflektor | Abdeckring für Ø68mm Lochausschnitt |  | Konstantstrom 450mA |  |  |  | 8 | 2700 | 510 | >90 | 16 | Ø78 x 66 | III | IP 20 | CHF | 129
4150.016.27.0783 | SPARK EB-Leuchte m. Abdeckring 78 | Aluminium | weiss | hochpräziser Reflektor | Abdeckring für Ø68mm Lochausschnitt |  | Konstantstrom 450mA |  |  |  | 8 | 2700 | 510 | >90 | 16 | Ø78 x 66 | III | IP 20 | CHF | 129
4150.016.27.0788 | SPARK EB-Leuchte m. Abdeckring 78 | Aluminium | weissaluminium | hochpräziser Reflektor | Abdeckring für Ø68mm Lochausschnitt |  | Konstantstrom 450mA |  |  |  | 8 | 2700 | 510 | >90 | 16 | Ø78 x 66 | III | IP 20 | CHF | 131
4150.016.27.0796 | SPARK EB-Leuchte m. Abdeckring 78 | Aluminium | rosé gold | hochpräziser Reflektor | Abdeckring für Ø68mm Lochausschnitt |  | Konstantstrom 450mA |  |  |  | 8 | 2700 | 510 | >90 | 16 | Ø78 x 66 | III | IP 20 | CHF | 131
4150.016.27.0797 | SPARK EB-Leuchte m. Abdeckring 78 | Aluminium | sand gold | hochpräziser Reflektor | Abdeckring für Ø68mm Lochausschnitt |  | Konstantstrom 450mA |  |  |  | 8 | 2700 | 510 | >90 | 16 | Ø78 x 66 | III | IP 20 | CHF | 131
4150.016.27.0852 | SPARK EB-Leuchte m. Abdeckring 90 | Aluminium | schwarz | hochpräziser Reflektor | Abdeckring für Ø75mm Lochausschnitt |  | Konstantstrom 450mA |  |  |  | 8 | 2700 | 510 | >90 | 16 | Ø90 x 66 | III | IP 20 | CHF | 130
4150.016.27.0853 | SPARK EB-Leuchte m. Abdeckring 90 | Aluminium | weiss | hochpräziser Reflektor | Abdeckring für Ø75mm Lochausschnitt |  | Konstantstrom 450mA |  |  |  | 8 | 2700 | 510 | >90 | 16 | Ø90 x 66 | III | IP 20 | CHF | 130
4150.016.27.0858 | SPARK EB-Leuchte m. Abdeckring 90 | Aluminium | weissaluminium | hochpräziser Reflektor | Abdeckring für Ø75mm Lochausschnitt |  | Konstantstrom 450mA |  |  |  | 8 | 2700 | 510 | >90 | 16 | Ø90 x 66 | III | IP 20 | CHF | 133
4150.016.27.0866 | SPARK EB-Leuchte m. Abdeckring 90 | Aluminium | rosé gold | hochpräziser Reflektor | Abdeckring für Ø75mm Lochausschnitt |  | Konstantstrom 450mA |  |  |  | 8 | 2700 | 510 | >90 | 16 | Ø90 x 66 | III | IP 20 | CHF | 133
4150.016.27.0867 | SPARK EB-Leuchte m. Abdeckring 90 | Aluminium | sand gold | hochpräziser Reflektor | Abdeckring für Ø75mm Lochausschnitt |  | Konstantstrom 450mA |  |  |  | 8 | 2700 | 510 | >90 | 16 | Ø90 x 66 | III | IP 20 | CHF | 133
4150.016.30.0602 | SPARK EB-Leuchte m. Abdeckring 58 | Aluminium | schwarz | hochpräziser Reflektor | Abdeckring für randlosen Einbau in Holz |  | Konstantstrom 450mA |  |  |  | 8 | 3000 | 540 | >90 | 16 | Ø58 x 69 | III | IP 20 | CHF | 127
4150.016.30.0702 | SPARK EB-Leuchte m. Abdeckring 70 | Aluminium | schwarz | hochpräziser Reflektor | Abdeckring für Ø60mm Lochausschnitt |  | Konstantstrom 450mA |  |  |  | 8 | 3000 | 540 | >90 | 16 | Ø70 x 66 | III | IP 20 | CHF | 128
4150.016.30.0703 | SPARK EB-Leuchte m. Abdeckring 70 | Aluminium | weiss | hochpräziser Reflektor | Abdeckring für Ø60mm Lochausschnitt |  | Konstantstrom 450mA |  |  |  | 8 | 3000 | 540 | >90 | 16 | Ø70 x 66 | III | IP 20 | CHF | 128
4150.016.30.0708 | SPARK EB-Leuchte m. Abdeckring 70 | Aluminium | weissaluminium | hochpräziser Reflektor | Abdeckring für Ø60mm Lochausschnitt |  | Konstantstrom 450mA |  |  |  | 8 | 3000 | 540 | >90 | 16 | Ø70 x 66 | III | IP 20 | CHF | 130
4150.016.30.0716 | SPARK EB-Leuchte m. Abdeckring 70 | Aluminium | rosé gold | hochpräziser Reflektor | Abdeckring für Ø60mm Lochausschnitt |  | Konstantstrom 450mA |  |  |  | 8 | 3000 | 540 | >90 | 16 | Ø70 x 66 | III | IP 20 | CHF | 130
4150.016.30.0717 | SPARK EB-Leuchte m. Abdeckring 70 | Aluminium | sand gold | hochpräziser Reflektor | Abdeckring für Ø60mm Lochausschnitt |  | Konstantstrom 450mA |  |  |  | 8 | 3000 | 540 | >90 | 16 | Ø70 x 66 | III | IP 20 | CHF | 130
4150.016.30.0782 | SPARK EB-Leuchte m. Abdeckring 78 | Aluminium | schwarz | hochpräziser Reflektor | Abdeckring für Ø68mm Lochausschnitt |  | Konstantstrom 450mA |  |  |  | 8 | 3000 | 540 | >90 | 16 | Ø78 x 66 | III | IP 20 | CHF | 129
4150.016.30.0783 | SPARK EB-Leuchte m. Abdeckring 78 | Aluminium | weiss | hochpräziser Reflektor | Abdeckring für Ø68mm Lochausschnitt |  | Konstantstrom 450mA |  |  |  | 8 | 3000 | 540 | >90 | 16 | Ø78 x 66 | III | IP 20 | CHF | 129
4150.016.30.0788 | SPARK EB-Leuchte m. Abdeckring 78 | Aluminium | weissaluminium | hochpräziser Reflektor | Abdeckring für Ø68mm Lochausschnitt |  | Konstantstrom 450mA |  |  |  | 8 | 3000 | 540 | >90 | 16 | Ø78 x 66 | III | IP 20 | CHF | 131
4150.016.30.0796 | SPARK EB-Leuchte m. Abdeckring 78 | Aluminium | rosé gold | hochpräziser Reflektor | Abdeckring für Ø68mm Lochausschnitt |  | Konstantstrom 450mA |  |  |  | 8 | 3000 | 540 | >90 | 16 | Ø78 x 66 | III | IP 20 | CHF | 131
4150.016.30.0797 | SPARK EB-Leuchte m. Abdeckring 78 | Aluminium | sand gold | hochpräziser Reflektor | Abdeckring für Ø68mm Lochausschnitt |  | Konstantstrom 450mA |  |  |  | 8 | 3000 | 540 | >90 | 16 | Ø78 x 66 | III | IP 20 | CHF | 131
4150.016.30.0852 | SPARK EB-Leuchte m. Abdeckring 90 | Aluminium | schwarz | hochpräziser Reflektor | Abdeckring für Ø75mm Lochausschnitt |  | Konstantstrom 450mA |  |  |  | 8 | 3000 | 540 | >90 | 16 | Ø90 x 66 | III | IP 20 | CHF | 130
4150.016.30.0853 | SPARK EB-Leuchte m. Abdeckring 90 | Aluminium | weiss | hochpräziser Reflektor | Abdeckring für Ø75mm Lochausschnitt |  | Konstantstrom 450mA |  |  |  | 8 | 3000 | 540 | >90 | 16 | Ø90 x 66 | III | IP 20 | CHF | 130
4150.016.30.0858 | SPARK EB-Leuchte m. Abdeckring 90 | Aluminium | weissaluminium | hochpräziser Reflektor | Abdeckring für Ø75mm Lochausschnitt |  | Konstantstrom 450mA |  |  |  | 8 | 3000 | 540 | >90 | 16 | Ø90 x 66 | III | IP 20 | CHF | 133
4150.016.30.0866 | SPARK EB-Leuchte m. Abdeckring 90 | Aluminium | rosé gold | hochpräziser Reflektor | Abdeckring für Ø75mm Lochausschnitt |  | Konstantstrom 450mA |  |  |  | 8 | 3000 | 540 | >90 | 16 | Ø90 x 66 | III | IP 20 | CHF | 133
4150.016.30.0867 | SPARK EB-Leuchte m. Abdeckring 90 | Aluminium | sand gold | hochpräziser Reflektor | Abdeckring für Ø75mm Lochausschnitt |  | Konstantstrom 450mA |  |  |  | 8 | 3000 | 540 | >90 | 16 | Ø90 x 66 | III | IP 20 | CHF | 133
4150.030.00.0602 | SPARK EB-Leuchte m. Abdeckring 58 | Aluminium | schwarz | hochpräziser Reflektor | Abdeckring für randlosen Einbau in Holz |  | Konstantstrom 500 mA |  |  |  | 9 | 2200-5000 | 490-740 | >90 | 30 | Ø58 x 82 | III | IP 20 | CHF | 142
4150.030.00.0702 | SPARK EB-Leuchte m. Abdeckring 70 | Aluminium | schwarz | hochpräziser Reflektor | Abdeckring für Ø60mm Lochausschnitt |  | Konstantstrom 500 mA |  |  |  | 9 | 2200-5000 | 490-740 | >90 | 30 | Ø70 x 79 | III | IP 20 | CHF | 143
4150.030.00.0703 | SPARK EB-Leuchte m. Abdeckring 70 | Aluminium | weiss | hochpräziser Reflektor | Abdeckring für Ø60mm Lochausschnitt |  | Konstantstrom 500 mA |  |  |  | 9 | 2200-5000 | 490-740 | >90 | 30 | Ø70 x 79 | III | IP 20 | CHF | 143
4150.030.00.0708 | SPARK EB-Leuchte m. Abdeckring 70 | Aluminium | weissaluminium | hochpräziser Reflektor | Abdeckring für Ø60mm Lochausschnitt |  | Konstantstrom 500 mA |  |  |  | 9 | 2200-5000 | 490-740 | >90 | 30 | Ø70 x 79 | III | IP 20 | CHF | 145
4150.030.00.0716 | SPARK EB-Leuchte m. Abdeckring 70 | Aluminium | rosé gold | hochpräziser Reflektor | Abdeckring für Ø60mm Lochausschnitt |  | Konstantstrom 500 mA |  |  |  | 9 | 2200-5000 | 490-740 | >90 | 30 | Ø70 x 79 | III | IP 20 | CHF | 145
4150.030.00.0717 | SPARK EB-Leuchte m. Abdeckring 70 | Aluminium | sand gold | hochpräziser Reflektor | Abdeckring für Ø60mm Lochausschnitt |  | Konstantstrom 500 mA |  |  |  | 9 | 2200-5000 | 490-740 | >90 | 30 | Ø70 x 79 | III | IP 20 | CHF | 145
4150.030.00.0782 | SPARK EB-Leuchte m. Abdeckring 78 | Aluminium | schwarz | hochpräziser Reflektor | Abdeckring für Ø68mm Lochausschnitt |  | Konstantstrom 500 mA |  |  |  | 9 | 2200-5000 | 490-740 | >90 | 30 | Ø78 x 79 | III | IP 20 | CHF | 144
4150.030.00.0783 | SPARK EB-Leuchte m. Abdeckring 78 | Aluminium | weiss | hochpräziser Reflektor | Abdeckring für Ø68mm Lochausschnitt |  | Konstantstrom 500 mA |  |  |  | 9 | 2200-5000 | 490-740 | >90 | 30 | Ø78 x 79 | III | IP 20 | CHF | 144
4150.030.00.0788 | SPARK EB-Leuchte m. Abdeckring 78 | Aluminium | weissaluminium | hochpräziser Reflektor | Abdeckring für Ø68mm Lochausschnitt |  | Konstantstrom 500 mA |  |  |  | 9 | 2200-5000 | 490-740 | >90 | 30 | Ø78 x 79 | III | IP 20 | CHF | 144
4150.030.00.0796 | SPARK EB-Leuchte m. Abdeckring 78 | Aluminium | rosé gold | hochpräziser Reflektor | Abdeckring für Ø68mm Lochausschnitt |  | Konstantstrom 500 mA |  |  |  | 9 | 2200-5000 | 490-740 | >90 | 30 | Ø78 x 79 | III | IP 20 | CHF | 146
4150.030.00.0797 | SPARK EB-Leuchte m. Abdeckring 78 | Aluminium | sand gold | hochpräziser Reflektor | Abdeckring für Ø68mm Lochausschnitt |  | Konstantstrom 500 mA |  |  |  | 9 | 2200-5000 | 490-740 | >90 | 30 | Ø78 x 79 | III | IP 20 | CHF | 146
4150.030.00.0852 | SPARK EB-Leuchte m. Abdeckring 90 | Aluminium | schwarz | hochpräziser Reflektor | Abdeckring für Ø75mm Lochausschnitt |  | Konstantstrom 500mA |  |  |  | 9 | 2200-5000 | 490-740 | >90 | 30 | Ø90 x 79 | III | IP 20 | CHF | 145
4150.030.00.0853 | SPARK EB-Leuchte m. Abdeckring 90 | Aluminium | weiss | hochpräziser Reflektor | Abdeckring für Ø75mm Lochausschnitt |  | Konstantstrom 500 mA |  |  |  | 9 | 2200-5000 | 490-740 | >90 | 30 | Ø90 x 79 | III | IP 20 | CHF | 145
4150.030.00.0858 | SPARK EB-Leuchte m. Abdeckring 90 | Aluminium | weissaluminium | hochpräziser Reflektor | Abdeckring für Ø75mm Lochausschnitt |  | Konstantstrom 500 mA |  |  |  | 9 | 2200-5000 | 490-740 | >90 | 30 | Ø90 x 79 | III | IP 20 | CHF | 148
4150.030.00.0866 | SPARK EB-Leuchte m. Abdeckring 90 | Aluminium | rosé gold | hochpräziser Reflektor | Abdeckring für Ø75mm Lochausschnitt |  | Konstantstrom 500 mA |  |  |  | 9 | 2200-5000 | 490-740 | >90 | 30 | Ø90 x 79 | III | IP 20 | CHF | 148
4150.030.00.0867 | SPARK EB-Leuchte m. Abdeckring 90 | Aluminium | sand gold | hochpräziser Reflektor | Abdeckring für Ø75mm Lochausschnitt |  | Konstantstrom 500 mA |  |  |  | 9 | 2200-5000 | 490-740 | >90 | 30 | Ø90 x 79 | III | IP 20 | CHF | 148
4150.030.27.0602 | SPARK EB-Leuchte m. Abdeckring 58 | Aluminium | schwarz | hochpräziser Reflektor | Abdeckring für randlosen Einbau in Holz |  | Konstantstrom 450mA |  |  |  | 8 | 2700 | 740 | >90 | 30 | Ø58 x 82 | III | IP 20 | CHF | 119
4150.030.27.0702 | SPARK EB-Leuchte m. Abdeckring 70 | Aluminium | schwarz | hochpräziser Reflektor | Abdeckring für Ø60mm Lochausschnitt |  | Konstantstrom 450mA |  |  |  | 8 | 2700 | 740 | >90 | 30 | Ø70 x 79 | III | IP 20 | CHF | 120
4150.030.27.0703 | SPARK EB-Leuchte m. Abdeckring 70 | Aluminium | weiss | hochpräziser Reflektor | Abdeckring für Ø60mm Lochausschnitt |  | Konstantstrom 450mA |  |  |  | 8 | 2700 | 740 | >90 | 30 | Ø70 x 79 | III | IP 20 | CHF | 120
4150.030.27.0708 | SPARK EB-Leuchte m. Abdeckring 70 | Aluminium | weissaluminium | hochpräziser Reflektor | Abdeckring für Ø60mm Lochausschnitt |  | Konstantstrom 450mA |  |  |  | 8 | 2700 | 740 | >90 | 30 | Ø70 x 79 | III | IP 20 | CHF | 122
4150.030.27.0716 | SPARK EB-Leuchte m. Abdeckring 70 | Aluminium | rosé gold | hochpräziser Reflektor | Abdeckring für Ø60mm Lochausschnitt |  | Konstantstrom 450mA |  |  |  | 8 | 2700 | 740 | >90 | 30 | Ø70 x 79 | III | IP 20 | CHF | 122
4150.030.27.0717 | SPARK EB-Leuchte m. Abdeckring 70 | Aluminium | sand gold | hochpräziser Reflektor | Abdeckring für Ø60mm Lochausschnitt |  | Konstantstrom 450mA |  |  |  | 8 | 2700 | 740 | >90 | 30 | Ø70 x 79 | III | IP 20 | CHF | 122
4150.030.27.0782 | SPARK EB-Leuchte m. Abdeckring 78 | Aluminium | schwarz | hochpräziser Reflektor | Abdeckring für Ø68mm Lochausschnitt |  | Konstantstrom 450mA |  |  |  | 8 | 2700 | 740 | >90 | 30 | Ø78 x 79 | III | IP 20 | CHF | 121
4150.030.27.0783 | SPARK EB-Leuchte m. Abdeckring 78 | Aluminium | weiss | hochpräziser Reflektor | Abdeckring für Ø68mm Lochausschnitt |  | Konstantstrom 450mA |  |  |  | 8 | 2700 | 740 | >90 | 30 | Ø78 x 79 | III | IP 20 | CHF | 121
4150.030.27.0788 | SPARK EB-Leuchte m. Abdeckring 78 | Aluminium | weissaluminium | hochpräziser Reflektor | Abdeckring für Ø68mm Lochausschnitt |  | Konstantstrom 450mA |  |  |  | 8 | 2700 | 740 | >90 | 30 | Ø78 x 79 | III | IP 20 | CHF | 123
4150.030.27.0796 | SPARK EB-Leuchte m. Abdeckring 78 | Aluminium | rosé gold | hochpräziser Reflektor | Abdeckring für Ø68mm Lochausschnitt |  | Konstantstrom 450mA |  |  |  | 8 | 2700 | 740 | >90 | 30 | Ø78 x 79 | III | IP 20 | CHF | 123
4150.030.27.0797 | SPARK EB-Leuchte m. Abdeckring 78 | Aluminium | sand gold | hochpräziser Reflektor | Abdeckring für Ø68mm Lochausschnitt |  | Konstantstrom 450mA |  |  |  | 8 | 2700 | 740 | >90 | 30 | Ø78 x 79 | III | IP 20 | CHF | 123
4150.030.27.0852 | SPARK EB-Leuchte m. Abdeckring 90 | Aluminium | schwarz | hochpräziser Reflektor | Abdeckring für Ø75mm Lochausschnitt |  | Konstantstrom 450mA |  |  |  | 8 | 2700 | 740 | >90 | 30 | Ø90 x 79 | III | IP 20 | CHF | 122
4150.030.27.0853 | SPARK EB-Leuchte m. Abdeckring 90 | Aluminium | weiss | hochpräziser Reflektor | Abdeckring für Ø75mm Lochausschnitt |  | Konstantstrom 450mA |  |  |  | 8 | 2700 | 740 | >90 | 30 | Ø90 x 79 | III | IP 20 | CHF | 122
4150.030.27.0858 | SPARK EB-Leuchte m. Abdeckring 90 | Aluminium | weissaluminium | hochpräziser Reflektor | Abdeckring für Ø75mm Lochausschnitt |  | Konstantstrom 450mA |  |  |  | 8 | 2700 | 740 | >90 | 30 | Ø90 x 79 | III | IP 20 | CHF | 125
4150.030.27.0866 | SPARK EB-Leuchte m. Abdeckring 90 | Aluminium | rosé gold | hochpräziser Reflektor | Abdeckring für Ø75mm Lochausschnitt |  | Konstantstrom 450mA |  |  |  | 8 | 2700 | 740 | >90 | 30 | Ø90 x 79 | III | IP 20 | CHF | 125
4150.030.27.0867 | SPARK EB-Leuchte m. Abdeckring 90 | Aluminium | sand gold | hochpräziser Reflektor | Abdeckring für Ø75mm Lochausschnitt |  | Konstantstrom 450mA |  |  |  | 8 | 2700 | 740 | >90 | 30 | Ø90 x 79 | III | IP 20 | CHF | 125
4150.030.30.0602 | SPARK EB-Leuchte m. Abdeckring 58 | Aluminium | schwarz | hochpräziser Reflektor | Abdeckring für randlosen Einbau in Holz |  | Konstantstrom 450mA |  |  |  | 8 | 3000 | 780 | >90 | 30 | Ø58 x 82 | III | IP 20 | CHF | 119
4150.030.30.0702 | SPARK EB-Leuchte m. Abdeckring 70 | Aluminium | schwarz | hochpräziser Reflektor | Abdeckring für Ø60mm Lochausschnitt |  | Konstantstrom 450mA |  |  |  | 8 | 3000 | 780 | >90 | 30 | Ø70 x 79 | III | IP 20 | CHF | 120
4150.030.30.0703 | SPARK EB-Leuchte m. Abdeckring 70 | Aluminium | weiss | hochpräziser Reflektor | Abdeckring für Ø60mm Lochausschnitt |  | Konstantstrom 450mA |  |  |  | 8 | 3000 | 780 | >90 | 30 | Ø70 x 79 | III | IP 20 | CHF | 120
4150.030.30.0708 | SPARK EB-Leuchte m. Abdeckring 70 | Aluminium | weissaluminium | hochpräziser Reflektor | Abdeckring für Ø60mm Lochausschnitt |  | Konstantstrom 450mA |  |  |  | 8 | 3000 | 780 | >90 | 30 | Ø70 x 79 | III | IP 20 | CHF | 122
4150.030.30.0716 | SPARK EB-Leuchte m. Abdeckring 70 | Aluminium | rosé gold | hochpräziser Reflektor | Abdeckring für Ø60mm Lochausschnitt |  | Konstantstrom 450mA |  |  |  | 8 | 3000 | 780 | >90 | 30 | Ø70 x 79 | III | IP 20 | CHF | 122
4150.030.30.0717 | SPARK EB-Leuchte m. Abdeckring 70 | Aluminium | sand gold | hochpräziser Reflektor | Abdeckring für Ø60mm Lochausschnitt |  | Konstantstrom 450mA |  |  |  | 8 | 3000 | 780 | >90 | 30 | Ø70 x 79 | III | IP 20 | CHF | 122
4150.030.30.0782 | SPARK EB-Leuchte m. Abdeckring 78 | Aluminium | schwarz | hochpräziser Reflektor | Abdeckring für Ø68mm Lochausschnitt |  | Konstantstrom 450mA |  |  |  | 8 | 3000 | 780 | >90 | 30 | Ø78 x 79 | III | IP 20 | CHF | 121
4150.030.30.0783 | SPARK EB-Leuchte m. Abdeckring 78 | Aluminium | weiss | hochpräziser Reflektor | Abdeckring für Ø68mm Lochausschnitt |  | Konstantstrom 450mA |  |  |  | 8 | 3000 | 780 | >90 | 30 | Ø78 x 79 | III | IP 20 | CHF | 121
4150.030.30.0788 | SPARK EB-Leuchte m. Abdeckring 78 | Aluminium | weissaluminium | hochpräziser Reflektor | Abdeckring für Ø68mm Lochausschnitt |  | Konstantstrom 450mA |  |  |  | 8 | 3000 | 780 | >90 | 30 | Ø78 x 79 | III | IP 20 | CHF | 123
4150.030.30.0796 | SPARK EB-Leuchte m. Abdeckring 78 | Aluminium | rosé gold | hochpräziser Reflektor | Abdeckring für Ø68mm Lochausschnitt |  | Konstantstrom 450mA |  |  |  | 8 | 3000 | 780 | >90 | 30 | Ø78 x 79 | III | IP 20 | CHF | 123
4150.030.30.0797 | SPARK EB-Leuchte m. Abdeckring 78 | Aluminium | sand gold | hochpräziser Reflektor | Abdeckring für Ø68mm Lochausschnitt |  | Konstantstrom 450mA |  |  |  | 8 | 3000 | 780 | >90 | 30 | Ø78 x 79 | III | IP 20 | CHF | 123
4150.030.30.0852 | SPARK EB-Leuchte m. Abdeckring 90 | Aluminium | schwarz | hochpräziser Reflektor | Abdeckring für Ø75mm Lochausschnitt |  | Konstantstrom 450mA |  |  |  | 8 | 3000 | 780 | >90 | 30 | Ø90 x 79 | III | IP 20 | CHF | 122
4150.030.30.0853 | SPARK EB-Leuchte m. Abdeckring 90 | Aluminium | weiss | hochpräziser Reflektor | Abdeckring für Ø75mm Lochausschnitt |  | Konstantstrom 450mA |  |  |  | 8 | 3000 | 780 | >90 | 30 | Ø90 x 79 | III | IP 20 | CHF | 122
4150.030.30.0858 | SPARK EB-Leuchte m. Abdeckring 90 | Aluminium | weissaluminium | hochpräziser Reflektor | Abdeckring für Ø75mm Lochausschnitt |  | Konstantstrom 450mA |  |  |  | 8 | 3000 | 780 | >90 | 30 | Ø90 x 79 | III | IP 20 | CHF | 125
4150.030.30.0866 | SPARK EB-Leuchte m. Abdeckring 90 | Aluminium | rosé gold | hochpräziser Reflektor | Abdeckring für Ø75mm Lochausschnitt |  | Konstantstrom 450mA |  |  |  | 8 | 3000 | 780 | >90 | 30 | Ø90 x 79 | III | IP 20 | CHF | 125
4150.030.30.0867 | SPARK EB-Leuchte m. Abdeckring 90 | Aluminium | sand gold | hochpräziser Reflektor | Abdeckring für Ø75mm Lochausschnitt |  | Konstantstrom 450mA |  |  |  | 8 | 3000 | 780 | >90 | 30 | Ø90 x 79 | III | IP 20 | CHF | 125
4150.050.00.0602 | SPARK EB-Leuchte m. Abdeckring 58 | Aluminium | schwarz | hochpräziser Reflektor | Abdeckring für randlosen Einbau in Holz |  | Konstantstrom 500 mA |  |  |  | 9 | 2200-5000 | 520-780 | >90 | 50 | Ø58 x 69 | III | IP 20 | CHF | 142
4150.050.00.0702 | SPARK EB-Leuchte m. Abdeckring 70 | Aluminium | schwarz | hochpräziser Reflektor | Abdeckring für Ø60mm Lochausschnitt |  | Konstantstrom 500 mA |  |  |  | 9 | 2200-5000 | 520-780 | >90 | 50 | Ø70 x 66 | III | IP 20 | CHF | 143
4150.050.00.0703 | SPARK EB-Leuchte m. Abdeckring 70 | Aluminium | weiss | hochpräziser Reflektor | Abdeckring für Ø60mm Lochausschnitt |  | Konstantstrom 500 mA |  |  |  | 9 | 2200-5000 | 520-780 | >90 | 50 | Ø70 x 66 | III | IP 20 | CHF | 143
4150.050.00.0708 | SPARK EB-Leuchte m. Abdeckring 70 | Aluminium | weissaluminium | hochpräziser Reflektor | Abdeckring für Ø60mm Lochausschnitt |  | Konstantstrom 500 mA |  |  |  | 9 | 2200-5000 | 520-780 | >90 | 50 | Ø70 x 66 | III | IP 20 | CHF | 145
4150.050.00.0716 | SPARK EB-Leuchte m. Abdeckring 70 | Aluminium | rosé gold | hochpräziser Reflektor | Abdeckring für Ø60mm Lochausschnitt |  | Konstantstrom 500 mA |  |  |  | 9 | 2200-5000 | 520-780 | >90 | 50 | Ø70 x 66 | III | IP 20 | CHF | 145
4150.050.00.0717 | SPARK EB-Leuchte m. Abdeckring 70 | Aluminium | sand gold | hochpräziser Reflektor | Abdeckring für Ø60mm Lochausschnitt |  | Konstantstrom 500 mA |  |  |  | 9 | 2200-5000 | 520-780 | >90 | 50 | Ø70 x 66 | III | IP 20 | CHF | 145
4150.050.00.0782 | SPARK EB-Leuchte m. Abdeckring 78 | Aluminium | schwarz | hochpräziser Reflektor | Abdeckring für Ø68mm Lochausschnitt |  | Konstantstrom 500 mA |  |  |  | 9 | 2200-5000 | 520-780 | >90 | 50 | Ø78 x 66 | III | IP 20 | CHF | 144
4150.050.00.0783 | SPARK EB-Leuchte m. Abdeckring 78 | Aluminium | weiss | hochpräziser Reflektor | Abdeckring für Ø68mm Lochausschnitt |  | Konstantstrom 500 mA |  |  |  | 9 | 2200-5000 | 520-780 | >90 | 50 | Ø78 x 66 | III | IP 20 | CHF | 144
4150.050.00.0788 | SPARK EB-Leuchte m. Abdeckring 78 | Aluminium | weissaluminium | hochpräziser Reflektor | Abdeckring für Ø68mm Lochausschnitt |  | Konstantstrom 500 mA |  |  |  | 9 | 2200-5000 | 520-780 | >90 | 50 | Ø78 x 66 | III | IP 20 | CHF | 144
4150.050.00.0796 | SPARK EB-Leuchte m. Abdeckring 78 | Aluminium | rosé gold | hochpräziser Reflektor | Abdeckring für Ø68mm Lochausschnitt |  | Konstantstrom 500 mA |  |  |  | 9 | 2200-5000 | 520-780 | >90 | 50 | Ø78 x 66 | III | IP 20 | CHF | 146
4150.050.00.0797 | SPARK EB-Leuchte m. Abdeckring 78 | Aluminium | sand gold | hochpräziser Reflektor | Abdeckring für Ø68mm Lochausschnitt |  | Konstantstrom 500 mA |  |  |  | 9 | 2200-5000 | 520-780 | >90 | 50 | Ø78 x 66 | III | IP 20 | CHF | 146
4150.050.00.0852 | SPARK EB-Leuchte m. Abdeckring 90 | Aluminium | schwarz | hochpräziser Reflektor | Abdeckring für Ø75mm Lochausschnitt |  | Konstantstrom 500mA |  |  |  | 9 | 2200-5000 | 520-780 | >90 | 50 | Ø90 x 66 | III | IP 20 | CHF | 145
4150.050.00.0853 | SPARK EB-Leuchte m. Abdeckring 90 | Aluminium | weiss | hochpräziser Reflektor | Abdeckring für Ø75mm Lochausschnitt |  | Konstantstrom 500 mA |  |  |  | 9 | 2200-5000 | 520-780 | >90 | 50 | Ø90 x 66 | III | IP 20 | CHF | 145
4150.050.00.0858 | SPARK EB-Leuchte m. Abdeckring 90 | Aluminium | weissaluminium | hochpräziser Reflektor | Abdeckring für Ø75mm Lochausschnitt |  | Konstantstrom 500 mA |  |  |  | 9 | 2200-5000 | 520-780 | >90 | 50 | Ø90 x 66 | III | IP 20 | CHF | 148
4150.050.00.0866 | SPARK EB-Leuchte m. Abdeckring 90 | Aluminium | rosé gold | hochpräziser Reflektor | Abdeckring für Ø75mm Lochausschnitt |  | Konstantstrom 500 mA |  |  |  | 9 | 2200-5000 | 520-780 | >90 | 50 | Ø90 x 66 | III | IP 20 | CHF | 148
4150.050.00.0867 | SPARK EB-Leuchte m. Abdeckring 90 | Aluminium | sand gold | hochpräziser Reflektor | Abdeckring für Ø75mm Lochausschnitt |  | Konstantstrom 500 mA |  |  |  | 9 | 2200-5000 | 520-780 | >90 | 50 | Ø90 x 66 | III | IP 20 | CHF | 148
4150.050.27.0602 | SPARK EB-Leuchte m. Abdeckring 58 | Aluminium | schwarz | hochpräziser Reflektor | Abdeckring für randlosen Einbau in Holz |  | Konstantstrom 450mA |  |  |  | 8 | 2700 | 780 | >90 | 50 | Ø58 x 69 | III | IP 20 | CHF | 119
4150.050.27.0702 | SPARK EB-Leuchte m. Abdeckring 70 | Aluminium | schwarz | hochpräziser Reflektor | Abdeckring für Ø60mm Lochausschnitt |  | Konstantstrom 450mA |  |  |  | 8 | 2700 | 780 | >90 | 50 | Ø70 x 66 | III | IP 20 | CHF | 120
4150.050.27.0703 | SPARK EB-Leuchte m. Abdeckring 70 | Aluminium | weiss | hochpräziser Reflektor | Abdeckring für Ø60mm Lochausschnitt |  | Konstantstrom 450mA |  |  |  | 8 | 2700 | 780 | >90 | 50 | Ø70 x 66 | III | IP 20 | CHF | 120
4150.050.27.0708 | SPARK EB-Leuchte m. Abdeckring 70 | Aluminium | weissaluminium | hochpräziser Reflektor | Abdeckring für Ø60mm Lochausschnitt |  | Konstantstrom 450mA |  |  |  | 8 | 2700 | 780 | >90 | 50 | Ø70 x 66 | III | IP 20 | CHF | 122
4150.050.27.0716 | SPARK EB-Leuchte m. Abdeckring 70 | Aluminium | rosé gold | hochpräziser Reflektor | Abdeckring für Ø60mm Lochausschnitt |  | Konstantstrom 450mA |  |  |  | 8 | 2700 | 780 | >90 | 50 | Ø70 x 66 | III | IP 20 | CHF | 122
4150.050.27.0717 | SPARK EB-Leuchte m. Abdeckring 70 | Aluminium | sand gold | hochpräziser Reflektor | Abdeckring für Ø60mm Lochausschnitt |  | Konstantstrom 450mA |  |  |  | 8 | 2700 | 780 | >90 | 50 | Ø70 x 66 | III | IP 20 | CHF | 122
4150.050.27.0782 | SPARK EB-Leuchte m. Abdeckring 78 | Aluminium | schwarz | hochpräziser Reflektor | Abdeckring für Ø68mm Lochausschnitt |  | Konstantstrom 450mA |  |  |  | 8 | 2700 | 780 | >90 | 50 | Ø78 x 66 | III | IP 20 | CHF | 121
4150.050.27.0783 | SPARK EB-Leuchte m. Abdeckring 78 | Aluminium | weiss | hochpräziser Reflektor | Abdeckring für Ø68mm Lochausschnitt |  | Konstantstrom 450mA |  |  |  | 8 | 2700 | 780 | >90 | 50 | Ø78 x 66 | III | IP 20 | CHF | 121
4150.050.27.0788 | SPARK EB-Leuchte m. Abdeckring 78 | Aluminium | weissaluminium | hochpräziser Reflektor | Abdeckring für Ø68mm Lochausschnitt |  | Konstantstrom 450mA |  |  |  | 8 | 2700 | 780 | >90 | 50 | Ø78 x 66 | III | IP 20 | CHF | 123
4150.050.27.0796 | SPARK EB-Leuchte m. Abdeckring 78 | Aluminium | rosé gold | hochpräziser Reflektor | Abdeckring für Ø68mm Lochausschnitt |  | Konstantstrom 450mA |  |  |  | 8 | 2700 | 780 | >90 | 50 | Ø78 x 66 | III | IP 20 | CHF | 123
4150.050.27.0797 | SPARK EB-Leuchte m. Abdeckring 78 | Aluminium | sand gold | hochpräziser Reflektor | Abdeckring für Ø68mm Lochausschnitt |  | Konstantstrom 450mA |  |  |  | 8 | 2700 | 780 | >90 | 50 | Ø78 x 66 | III | IP 20 | CHF | 123
4150.050.27.0852 | SPARK EB-Leuchte m. Abdeckring 90 | Aluminium | schwarz | hochpräziser Reflektor | Abdeckring für Ø75mm Lochausschnitt |  | Konstantstrom 450mA |  |  |  | 8 | 2700 | 780 | >90 | 50 | Ø90 x 66 | III | IP 20 | CHF | 122
4150.050.27.0853 | SPARK EB-Leuchte m. Abdeckring 90 | Aluminium | weiss | hochpräziser Reflektor | Abdeckring für Ø75mm Lochausschnitt |  | Konstantstrom 450mA |  |  |  | 8 | 2700 | 780 | >90 | 50 | Ø90 x 66 | III | IP 20 | CHF | 122
4150.050.27.0858 | SPARK EB-Leuchte m. Abdeckring 90 | Aluminium | weissaluminium | hochpräziser Reflektor | Abdeckring für Ø75mm Lochausschnitt |  | Konstantstrom 450mA |  |  |  | 8 | 2700 | 780 | >90 | 50 | Ø90 x 66 | III | IP 20 | CHF | 125
4150.050.27.0866 | SPARK EB-Leuchte m. Abdeckring 90 | Aluminium | rosé gold | hochpräziser Reflektor | Abdeckring für Ø75mm Lochausschnitt |  | Konstantstrom 450mA |  |  |  | 8 | 2700 | 780 | >90 | 50 | Ø90 x 66 | III | IP 20 | CHF | 125
4150.050.27.0867 | SPARK EB-Leuchte m. Abdeckring 90 | Aluminium | sand gold | hochpräziser Reflektor | Abdeckring für Ø75mm Lochausschnitt |  | Konstantstrom 450mA |  |  |  | 8 | 2700 | 780 | >90 | 50 | Ø90 x 66 | III | IP 20 | CHF | 125
4150.050.30.0602 | SPARK EB-Leuchte m. Abdeckring 58 | Aluminium | schwarz | hochpräziser Reflektor | Abdeckring für randlosen Einbau in Holz |  | Konstantstrom 450mA |  |  |  | 8 | 3000 | 830 | >90 | 50 | Ø58 x 69 | III | IP 20 | CHF | 119
4150.050.30.0702 | SPARK EB-Leuchte m. Abdeckring 70 | Aluminium | schwarz | hochpräziser Reflektor | Abdeckring für Ø60mm Lochausschnitt |  | Konstantstrom 450mA |  |  |  | 8 | 3000 | 830 | >90 | 50 | Ø70 x 66 | III | IP 20 | CHF | 120
4150.050.30.0703 | SPARK EB-Leuchte m. Abdeckring 70 | Aluminium | weiss | hochpräziser Reflektor | Abdeckring für Ø60mm Lochausschnitt |  | Konstantstrom 450mA |  |  |  | 8 | 3000 | 830 | >90 | 50 | Ø70 x 66 | III | IP 20 | CHF | 120
4150.050.30.0708 | SPARK EB-Leuchte m. Abdeckring 70 | Aluminium | weissaluminium | hochpräziser Reflektor | Abdeckring für Ø60mm Lochausschnitt |  | Konstantstrom 450mA |  |  |  | 8 | 3000 | 830 | >90 | 50 | Ø70 x 66 | III | IP 20 | CHF | 122
4150.050.30.0716 | SPARK EB-Leuchte m. Abdeckring 70 | Aluminium | rosé gold | hochpräziser Reflektor | Abdeckring für Ø60mm Lochausschnitt |  | Konstantstrom 450mA |  |  |  | 8 | 3000 | 830 | >90 | 50 | Ø70 x 66 | III | IP 20 | CHF | 122
4150.050.30.0717 | SPARK EB-Leuchte m. Abdeckring 70 | Aluminium | sand gold | hochpräziser Reflektor | Abdeckring für Ø60mm Lochausschnitt |  | Konstantstrom 450mA |  |  |  | 8 | 3000 | 830 | >90 | 50 | Ø70 x 66 | III | IP 20 | CHF | 122
4150.050.30.0782 | SPARK EB-Leuchte m. Abdeckring 78 | Aluminium | schwarz | hochpräziser Reflektor | Abdeckring für Ø68mm Lochausschnitt |  | Konstantstrom 450mA |  |  |  | 8 | 3000 | 830 | >90 | 50 | Ø78 x 66 | III | IP 20 | CHF | 121
4150.050.30.0783 | SPARK EB-Leuchte m. Abdeckring 78 | Aluminium | weiss | hochpräziser Reflektor | Abdeckring für Ø68mm Lochausschnitt |  | Konstantstrom 450mA |  |  |  | 8 | 3000 | 830 | >90 | 50 | Ø78 x 66 | III | IP 20 | CHF | 121
4150.050.30.0788 | SPARK EB-Leuchte m. Abdeckring 78 | Aluminium | weissaluminium | hochpräziser Reflektor | Abdeckring für Ø68mm Lochausschnitt |  | Konstantstrom 450mA |  |  |  | 8 | 3000 | 830 | >90 | 50 | Ø78 x 66 | III | IP 20 | CHF | 123
4150.050.30.0796 | SPARK EB-Leuchte m. Abdeckring 78 | Aluminium | rosé gold | hochpräziser Reflektor | Abdeckring für Ø68mm Lochausschnitt |  | Konstantstrom 450mA |  |  |  | 8 | 3000 | 830 | >90 | 50 | Ø78 x 66 | III | IP 20 | CHF | 123
4150.050.30.0797 | SPARK EB-Leuchte m. Abdeckring 78 | Aluminium | sand gold | hochpräziser Reflektor | Abdeckring für Ø68mm Lochausschnitt |  | Konstantstrom 450mA |  |  |  | 8 | 3000 | 830 | >90 | 50 | Ø78 x 66 | III | IP 20 | CHF | 123
4150.050.30.0852 | SPARK EB-Leuchte m. Abdeckring 90 | Aluminium | schwarz | hochpräziser Reflektor | Abdeckring für Ø75mm Lochausschnitt |  | Konstantstrom 450mA |  |  |  | 8 | 3000 | 830 | >90 | 50 | Ø90 x 66 | III | IP 20 | CHF | 122
4150.050.30.0853 | SPARK EB-Leuchte m. Abdeckring 90 | Aluminium | weiss | hochpräziser Reflektor | Abdeckring für Ø75mm Lochausschnitt |  | Konstantstrom 450mA |  |  |  | 8 | 3000 | 830 | >90 | 50 | Ø90 x 66 | III | IP 20 | CHF | 122
4150.050.30.0858 | SPARK EB-Leuchte m. Abdeckring 90 | Aluminium | weissaluminium | hochpräziser Reflektor | Abdeckring für Ø75mm Lochausschnitt |  | Konstantstrom 450mA |  |  |  | 8 | 3000 | 830 | >90 | 50 | Ø90 x 66 | III | IP 20 | CHF | 125
4150.050.30.0866 | SPARK EB-Leuchte m. Abdeckring 90 | Aluminium | rosé gold | hochpräziser Reflektor | Abdeckring für Ø75mm Lochausschnitt |  | Konstantstrom 450mA |  |  |  | 8 | 3000 | 830 | >90 | 50 | Ø90 x 66 | III | IP 20 | CHF | 125
4150.050.30.0867 | SPARK EB-Leuchte m. Abdeckring 90 | Aluminium | sand gold | hochpräziser Reflektor | Abdeckring für Ø75mm Lochausschnitt |  | Konstantstrom 450mA |  |  |  | 8 | 3000 | 830 | >90 | 50 | Ø90 x 66 | III | IP 20 | CHF | 125
4150.070.00.0602 | SPARK EB-Leuchte m. Abdeckring 58 | Aluminium | schwarz | hochpräziser Reflektor | Abdeckring für randlosen Einbau in Holz |  | Konstantstrom 500 mA |  |  |  | 9 | 2200-5000 | 550-830 | >90 | 70 | Ø58 x 59 | III | IP 20 | CHF | 142
4150.070.00.0702 | SPARK EB-Leuchte m. Abdeckring 70 | Aluminium | schwarz | hochpräziser Reflektor | Abdeckring für Ø60mm Lochausschnitt |  | Konstantstrom 500 mA |  |  |  | 9 | 2200-5000 | 550-830 | >90 | 70 | Ø70 x 56 | III | IP 20 | CHF | 143
4150.070.00.0703 | SPARK EB-Leuchte m. Abdeckring 70 | Aluminium | weiss | hochpräziser Reflektor | Abdeckring für Ø60mm Lochausschnitt |  | Konstantstrom 500 mA |  |  |  | 9 | 2200-5000 | 550-830 | >90 | 70 | Ø70 x 56 | III | IP 20 | CHF | 143
4150.070.00.0708 | SPARK EB-Leuchte m. Abdeckring 70 | Aluminium | weissaluminium | hochpräziser Reflektor | Abdeckring für Ø60mm Lochausschnitt |  | Konstantstrom 500 mA |  |  |  | 9 | 2200-5000 | 550-830 | >90 | 70 | Ø70 x 56 | III | IP 20 | CHF | 145
4150.070.00.0716 | SPARK EB-Leuchte m. Abdeckring 70 | Aluminium | rosé gold | hochpräziser Reflektor | Abdeckring für Ø60mm Lochausschnitt |  | Konstantstrom 500 mA |  |  |  | 9 | 2200-5000 | 550-830 | >90 | 70 | Ø70 x 56 | III | IP 20 | CHF | 145
4150.070.00.0717 | SPARK EB-Leuchte m. Abdeckring 70 | Aluminium | sand gold | hochpräziser Reflektor | Abdeckring für Ø60mm Lochausschnitt |  | Konstantstrom 500 mA |  |  |  | 9 | 2200-5000 | 550-830 | >90 | 70 | Ø70 x 56 | III | IP 20 | CHF | 145
4150.070.00.0782 | SPARK EB-Leuchte m. Abdeckring 78 | Aluminium | schwarz | hochpräziser Reflektor | Abdeckring für Ø68mm Lochausschnitt |  | Konstantstrom 500 mA |  |  |  | 9 | 2200-5000 | 550-830 | >90 | 70 | Ø78 x 56 | III | IP 20 | CHF | 144
4150.070.00.0783 | SPARK EB-Leuchte m. Abdeckring 78 | Aluminium | weiss | hochpräziser Reflektor | Abdeckring für Ø68mm Lochausschnitt |  | Konstantstrom 500 mA |  |  |  | 9 | 2200-5000 | 550-830 | >90 | 70 | Ø78 x 56 | III | IP 20 | CHF | 144
4150.070.00.0788 | SPARK EB-Leuchte m. Abdeckring 78 | Aluminium | weissaluminium | hochpräziser Reflektor | Abdeckring für Ø68mm Lochausschnitt |  | Konstantstrom 500 mA |  |  |  | 9 | 2200-5000 | 550-830 | >90 | 70 | Ø78 x 56 | III | IP 20 | CHF | 144
4150.070.00.0796 | SPARK EB-Leuchte m. Abdeckring 78 | Aluminium | rosé gold | hochpräziser Reflektor | Abdeckring für Ø68mm Lochausschnitt |  | Konstantstrom 500 mA |  |  |  | 9 | 2200-5000 | 550-830 | >90 | 70 | Ø78 x 56 | III | IP 20 | CHF | 146
4150.070.00.0797 | SPARK EB-Leuchte m. Abdeckring 78 | Aluminium | sand gold | hochpräziser Reflektor | Abdeckring für Ø68mm Lochausschnitt |  | Konstantstrom 500 mA |  |  |  | 9 | 2200-5000 | 550-830 | >90 | 70 | Ø78 x 56 | III | IP 20 | CHF | 146
4150.070.00.0852 | SPARK EB-Leuchte m. Abdeckring 90 | Aluminium | schwarz | hochpräziser Reflektor | Abdeckring für Ø75mm Lochausschnitt |  | Konstantstrom 500mA |  |  |  | 9 | 2200-5000 | 550-830 | >90 | 70 | Ø90 x 56 | III | IP 20 | CHF | 145
4150.070.00.0853 | SPARK EB-Leuchte m. Abdeckring 90 | Aluminium | weiss | hochpräziser Reflektor | Abdeckring für Ø75mm Lochausschnitt |  | Konstantstrom 500 mA |  |  |  | 9 | 2200-5000 | 550-830 | >90 | 70 | Ø90 x 56 | III | IP 20 | CHF | 145
4150.070.00.0858 | SPARK EB-Leuchte m. Abdeckring 90 | Aluminium | weissaluminium | hochpräziser Reflektor | Abdeckring für Ø75mm Lochausschnitt |  | Konstantstrom 500 mA |  |  |  | 9 | 2200-5000 | 550-830 | >90 | 70 | Ø90 x 56 | III | IP 20 | CHF | 148
4150.070.00.0866 | SPARK EB-Leuchte m. Abdeckring 90 | Aluminium | rosé gold | hochpräziser Reflektor | Abdeckring für Ø75mm Lochausschnitt |  | Konstantstrom 500 mA |  |  |  | 9 | 2200-5000 | 550-830 | >90 | 70 | Ø90 x 56 | III | IP 20 | CHF | 148
4150.070.00.0867 | SPARK EB-Leuchte m. Abdeckring 90 | Aluminium | sand gold | hochpräziser Reflektor | Abdeckring für Ø75mm Lochausschnitt |  | Konstantstrom 500 mA |  |  |  | 9 | 2200-5000 | 550-830 | >90 | 70 | Ø90 x 56 | III | IP 20 | CHF | 148
4150.070.27.0602 | SPARK EB-Leuchte m. Abdeckring 58 | Aluminium | schwarz | hochpräziser Reflektor | Abdeckring für randlosen Einbau in Holz |  | Konstantstrom 450mA |  |  |  | 8 | 2700 | 830 | >90 | 70 | Ø58 x 59 | III | IP 20 | CHF | 119
4150.070.27.0702 | SPARK EB-Leuchte m. Abdeckring 70 | Aluminium | schwarz | hochpräziser Reflektor | Abdeckring für Ø60mm Lochausschnitt |  | Konstantstrom 450mA |  |  |  | 8 | 2700 | 830 | >90 | 70 | Ø70 x 56 | III | IP 20 | CHF | 120
4150.070.27.0703 | SPARK EB-Leuchte m. Abdeckring 70 | Aluminium | weiss | hochpräziser Reflektor | Abdeckring für Ø60mm Lochausschnitt |  | Konstantstrom 450mA |  |  |  | 8 | 2700 | 830 | >90 | 70 | Ø70 x 56 | III | IP 20 | CHF | 120
4150.070.27.0708 | SPARK EB-Leuchte m. Abdeckring 70 | Aluminium | weissaluminium | hochpräziser Reflektor | Abdeckring für Ø60mm Lochausschnitt |  | Konstantstrom 450mA |  |  |  | 8 | 2700 | 830 | >90 | 70 | Ø70 x 56 | III | IP 20 | CHF | 122
4150.070.27.0716 | SPARK EB-Leuchte m. Abdeckring 70 | Aluminium | rosé gold | hochpräziser Reflektor | Abdeckring für Ø60mm Lochausschnitt |  | Konstantstrom 450mA |  |  |  | 8 | 2700 | 830 | >90 | 70 | Ø70 x 56 | III | IP 20 | CHF | 122
4150.070.27.0717 | SPARK EB-Leuchte m. Abdeckring 70 | Aluminium | sand gold | hochpräziser Reflektor | Abdeckring für Ø60mm Lochausschnitt |  | Konstantstrom 450mA |  |  |  | 8 | 2700 | 830 | >90 | 70 | Ø70 x 56 | III | IP 20 | CHF | 122
4150.070.27.0782 | SPARK EB-Leuchte m. Abdeckring 78 | Aluminium | schwarz | hochpräziser Reflektor | Abdeckring für Ø68mm Lochausschnitt |  | Konstantstrom 450mA |  |  |  | 8 | 2700 | 830 | >90 | 70 | Ø78 x 56 | III | IP 20 | CHF | 121
4150.070.27.0783 | SPARK EB-Leuchte m. Abdeckring 78 | Aluminium | weiss | hochpräziser Reflektor | Abdeckring für Ø68mm Lochausschnitt |  | Konstantstrom 450mA |  |  |  | 8 | 2700 | 830 | >90 | 70 | Ø78 x 56 | III | IP 20 | CHF | 121
4150.070.27.0788 | SPARK EB-Leuchte m. Abdeckring 78 | Aluminium | weissaluminium | hochpräziser Reflektor | Abdeckring für Ø68mm Lochausschnitt |  | Konstantstrom 450mA |  |  |  | 8 | 2700 | 830 | >90 | 70 | Ø78 x 56 | III | IP 20 | CHF | 123
4150.070.27.0796 | SPARK EB-Leuchte m. Abdeckring 78 | Aluminium | rosé gold | hochpräziser Reflektor | Abdeckring für Ø68mm Lochausschnitt |  | Konstantstrom 450mA |  |  |  | 8 | 2700 | 830 | >90 | 70 | Ø78 x 56 | III | IP 20 | CHF | 123
4150.070.27.0797 | SPARK EB-Leuchte m. Abdeckring 78 | Aluminium | sand gold | hochpräziser Reflektor | Abdeckring für Ø68mm Lochausschnitt |  | Konstantstrom 450mA |  |  |  | 8 | 2700 | 830 | >90 | 70 | Ø78 x 56 | III | IP 20 | CHF | 123
4150.070.27.0852 | SPARK EB-Leuchte m. Abdeckring 90 | Aluminium | schwarz | hochpräziser Reflektor | Abdeckring für Ø75mm Lochausschnitt |  | Konstantstrom 450mA |  |  |  | 8 | 2700 | 830 | >90 | 70 | Ø90 x 56 | III | IP 20 | CHF | 122
4150.070.27.0853 | SPARK EB-Leuchte m. Abdeckring 90 | Aluminium | weiss | hochpräziser Reflektor | Abdeckring für Ø75mm Lochausschnitt |  | Konstantstrom 450mA |  |  |  | 8 | 2700 | 830 | >90 | 70 | Ø90 x 56 | III | IP 20 | CHF | 122
4150.070.27.0858 | SPARK EB-Leuchte m. Abdeckring 90 | Aluminium | weissaluminium | hochpräziser Reflektor | Abdeckring für Ø75mm Lochausschnitt |  | Konstantstrom 450mA |  |  |  | 8 | 2700 | 830 | >90 | 70 | Ø90 x 56 | III | IP 20 | CHF | 125
4150.070.27.0866 | SPARK EB-Leuchte m. Abdeckring 90 | Aluminium | rosé gold | hochpräziser Reflektor | Abdeckring für Ø75mm Lochausschnitt |  | Konstantstrom 450mA |  |  |  | 8 | 2700 | 830 | >90 | 70 | Ø90 x 56 | III | IP 20 | CHF | 125
4150.070.27.0867 | SPARK EB-Leuchte m. Abdeckring 90 | Aluminium | sand gold | hochpräziser Reflektor | Abdeckring für Ø75mm Lochausschnitt |  | Konstantstrom 450mA |  |  |  | 8 | 2700 | 830 | >90 | 70 | Ø90 x 56 | III | IP 20 | CHF | 125
4150.070.30.0602 | SPARK EB-Leuchte m. Abdeckring 58 | Aluminium | schwarz | hochpräziser Reflektor | Abdeckring für randlosen Einbau in Holz |  | Konstantstrom 450mA |  |  |  | 8 | 3000 | 880 | >90 | 70 | Ø58 x 59 | III | IP 20 | CHF | 119
4150.070.30.0702 | SPARK EB-Leuchte m. Abdeckring 70 | Aluminium | schwarz | hochpräziser Reflektor | Abdeckring für Ø60mm Lochausschnitt |  | Konstantstrom 450mA |  |  |  | 8 | 3000 | 880 | >90 | 70 | Ø70 x 56 | III | IP 20 | CHF | 120
4150.070.30.0703 | SPARK EB-Leuchte m. Abdeckring 70 | Aluminium | weiss | hochpräziser Reflektor | Abdeckring für Ø60mm Lochausschnitt |  | Konstantstrom 450mA |  |  |  | 8 | 3000 | 880 | >90 | 70 | Ø70 x 56 | III | IP 20 | CHF | 120
4150.070.30.0708 | SPARK EB-Leuchte m. Abdeckring 70 | Aluminium | weissaluminium | hochpräziser Reflektor | Abdeckring für Ø60mm Lochausschnitt |  | Konstantstrom 450mA |  |  |  | 8 | 3000 | 880 | >90 | 70 | Ø70 x 56 | III | IP 20 | CHF | 122
4150.070.30.0716 | SPARK EB-Leuchte m. Abdeckring 70 | Aluminium | rosé gold | hochpräziser Reflektor | Abdeckring für Ø60mm Lochausschnitt |  | Konstantstrom 450mA |  |  |  | 8 | 3000 | 880 | >90 | 70 | Ø70 x 56 | III | IP 20 | CHF | 122
4150.070.30.0717 | SPARK EB-Leuchte m. Abdeckring 70 | Aluminium | sand gold | hochpräziser Reflektor | Abdeckring für Ø60mm Lochausschnitt |  | Konstantstrom 450mA |  |  |  | 8 | 3000 | 880 | >90 | 70 | Ø70 x 56 | III | IP 20 | CHF | 122
4150.070.30.0782 | SPARK EB-Leuchte m. Abdeckring 78 | Aluminium | schwarz | hochpräziser Reflektor | Abdeckring für Ø68mm Lochausschnitt |  | Konstantstrom 450mA |  |  |  | 8 | 3000 | 880 | >90 | 70 | Ø78 x 56 | III | IP 20 | CHF | 121
4150.070.30.0783 | SPARK EB-Leuchte m. Abdeckring 78 | Aluminium | weiss | hochpräziser Reflektor | Abdeckring für Ø68mm Lochausschnitt |  | Konstantstrom 450mA |  |  |  | 8 | 3000 | 880 | >90 | 70 | Ø78 x 56 | III | IP 20 | CHF | 121
4150.070.30.0788 | SPARK EB-Leuchte m. Abdeckring 78 | Aluminium | weissaluminium | hochpräziser Reflektor | Abdeckring für Ø68mm Lochausschnitt |  | Konstantstrom 450mA |  |  |  | 8 | 3000 | 880 | >90 | 70 | Ø78 x 56 | III | IP 20 | CHF | 123
4150.070.30.0796 | SPARK EB-Leuchte m. Abdeckring 78 | Aluminium | rosé gold | hochpräziser Reflektor | Abdeckring für Ø68mm Lochausschnitt |  | Konstantstrom 450mA |  |  |  | 8 | 3000 | 880 | >90 | 70 | Ø78 x 56 | III | IP 20 | CHF | 123
4150.070.30.0797 | SPARK EB-Leuchte m. Abdeckring 78 | Aluminium | sand gold | hochpräziser Reflektor | Abdeckring für Ø68mm Lochausschnitt |  | Konstantstrom 450mA |  |  |  | 8 | 3000 | 880 | >90 | 70 | Ø78 x 56 | III | IP 20 | CHF | 123
4150.070.30.0852 | SPARK EB-Leuchte m. Abdeckring 90 | Aluminium | schwarz | hochpräziser Reflektor | Abdeckring für Ø75mm Lochausschnitt |  | Konstantstrom 450mA |  |  |  | 8 | 3000 | 880 | >90 | 70 | Ø90 x 56 | III | IP 20 | CHF | 122
4150.070.30.0853 | SPARK EB-Leuchte m. Abdeckring 90 | Aluminium | weiss | hochpräziser Reflektor | Abdeckring für Ø75mm Lochausschnitt |  | Konstantstrom 450mA |  |  |  | 8 | 3000 | 880 | >90 | 70 | Ø90 x 56 | III | IP 20 | CHF | 122
4150.070.30.0858 | SPARK EB-Leuchte m. Abdeckring 90 | Aluminium | weissaluminium | hochpräziser Reflektor | Abdeckring für Ø75mm Lochausschnitt |  | Konstantstrom 450mA |  |  |  | 8 | 3000 | 880 | >90 | 70 | Ø90 x 56 | III | IP 20 | CHF | 125
4150.070.30.0866 | SPARK EB-Leuchte m. Abdeckring 90 | Aluminium | rosé gold | hochpräziser Reflektor | Abdeckring für Ø75mm Lochausschnitt |  | Konstantstrom 450mA |  |  |  | 8 | 3000 | 880 | >90 | 70 | Ø90 x 56 | III | IP 20 | CHF | 125
4150.070.30.0867 | SPARK EB-Leuchte m. Abdeckring 90 | Aluminium | sand gold | hochpräziser Reflektor | Abdeckring für Ø75mm Lochausschnitt |  | Konstantstrom 450mA |  |  |  | 8 | 3000 | 880 | >90 | 70 | Ø90 x 56 | III | IP 20 | CHF | 125
4151.000.00.0602 | SPARK EB-Leuchte m. Abdeckring 58 | Aluminium | schwarz | hochpräziser Reflektor | Abdeckring für randlosen Einbau in Holz |  | Konstantstrom 800 mA |  |  |  | 14 | 2200-5000 | 830-1250 | >90 | asym./50 | Ø58 x 85 | III | IP 20 | CHF | 170
4151.000.00.0702 | SPARK EB-Leuchte m. Abdeckring 70 | Aluminium | schwarz | hochpräziser Reflektor | Abdeckring für Ø60mm Lochausschnitt |  | Konstantstrom 800 mA |  |  |  | 14 | 2200-5000 | 830-1250 | >90 | asym./50 | Ø70 x 82 | III | IP 20 | CHF | 171
4151.000.00.0703 | SPARK EB-Leuchte m. Abdeckring 70 | Aluminium | weiss | hochpräziser Reflektor | Abdeckring für Ø60mm Lochausschnitt |  | Konstantstrom 800 mA |  |  |  | 14 | 2200-5000 | 830-1250 | >90 | asym./50 | Ø70 x 82 | III | IP 20 | CHF | 171
4151.000.00.0708 | SPARK EB-Leuchte m. Abdeckring 70 | Aluminium | weissaluminium | hochpräziser Reflektor | Abdeckring für Ø60mm Lochausschnitt |  | Konstantstrom 800 mA |  |  |  | 14 | 2200-5000 | 830-1250 | >90 | asym./50 | Ø70 x 82 | III | IP 20 | CHF | 174
4151.000.00.0716 | SPARK EB-Leuchte m. Abdeckring 70 | Aluminium | rosé gold | hochpräziser Reflektor | Abdeckring für Ø60mm Lochausschnitt |  | Konstantstrom 800 mA |  |  |  | 14 | 2200-5000 | 830-1250 | >90 | asym./50 | Ø70 x 82 | III | IP 20 | CHF | 174
4151.000.00.0717 | SPARK EB-Leuchte m. Abdeckring 70 | Aluminium | sand gold | hochpräziser Reflektor | Abdeckring für Ø60mm Lochausschnitt |  | Konstantstrom 800 mA |  |  |  | 14 | 2200-5000 | 830-1250 | >90 | asym./50 | Ø70 x 82 | III | IP 20 | CHF | 174
4151.000.00.0782 | SPARK EB-Leuchte m. Abdeckring 78 | Aluminium | schwarz | hochpräziser Reflektor | Abdeckring für Ø68mm Lochausschnitt |  | Konstantstrom 800 mA |  |  |  | 14 | 2200-5000 | 830-1250 | >90 | asym./50 | Ø78 x 82 | III | IP 20 | CHF | 173
4151.000.00.0783 | SPARK EB-Leuchte m. Abdeckring 78 | Aluminium | weiss | hochpräziser Reflektor | Abdeckring für Ø68mm Lochausschnitt |  | Konstantstrom 800 mA |  |  |  | 14 | 2200-5000 | 830-1250 | >90 | asym./50 | Ø78 x 82 | III | IP 20 | CHF | 173
4151.000.00.0788 | SPARK EB-Leuchte m. Abdeckring 78 | Aluminium | weissaluminium | hochpräziser Reflektor | Abdeckring für Ø68mm Lochausschnitt |  | Konstantstrom 800 mA |  |  |  | 14 | 2200-5000 | 830-1250 | >90 | asym./50 | Ø78 x 82 | III | IP 20 | CHF | 175
4151.000.00.0796 | SPARK EB-Leuchte m. Abdeckring 78 | Aluminium | rosé gold | hochpräziser Reflektor | Abdeckring für Ø68mm Lochausschnitt |  | Konstantstrom 800 mA |  |  |  | 14 | 2200-5000 | 830-1250 | >90 | asym./50 | Ø78 x 82 | III | IP 20 | CHF | 175
4151.000.00.0797 | SPARK EB-Leuchte m. Abdeckring 78 | Aluminium | sand gold | hochpräziser Reflektor | Abdeckring für Ø68mm Lochausschnitt |  | Konstantstrom 800 mA |  |  |  | 14 | 2200-5000 | 830-1250 | >90 | asym./50 | Ø78 x 82 | III | IP 20 | CHF | 175
4151.000.00.0852 | SPARK EB-Leuchte m. Abdeckring 90 | Aluminium | schwarz | hochpräziser Reflektor | Abdeckring für Ø75mm Lochausschnitt |  | Konstantstrom 800 mA |  |  |  | 14 | 2200-5000 | 830-1250 | >90 | asym./50 | Ø90 x 82 | III | IP 20 | CHF | 174
4151.000.00.0853 | SPARK EB-Leuchte m. Abdeckring 90 | Aluminium | weiss | hochpräziser Reflektor | Abdeckring für Ø75mm Lochausschnitt |  | Konstantstrom 800 mA |  |  |  | 14 | 2200-5000 | 830-1250 | >90 | asym./50 | Ø90 x 82 | III | IP 20 | CHF | 174
4151.000.00.0858 | SPARK EB-Leuchte m. Abdeckring 90 | Aluminium | weissaluminium | hochpräziser Reflektor | Abdeckring für Ø75mm Lochausschnitt |  | Konstantstrom 800 mA |  |  |  | 14 | 2200-5000 | 830-1250 | >90 | asym./50 | Ø90 x 82 | III | IP 20 | CHF | 177
4151.000.00.0866 | SPARK EB-Leuchte m. Abdeckring 90 | Aluminium | rosé gold | hochpräziser Reflektor | Abdeckring für Ø75mm Lochausschnitt |  | Konstantstrom 800 mA |  |  |  | 14 | 2200-5000 | 830-1250 | >90 | asym./50 | Ø90 x 82 | III | IP 20 | CHF | 177
4151.000.00.0867 | SPARK EB-Leuchte m. Abdeckring 90 | Aluminium | sand gold | hochpräziser Reflektor | Abdeckring für Ø75mm Lochausschnitt |  | Konstantstrom 800 mA |  |  |  | 14 | 2200-5000 | 830-1250 | >90 | asym./50 | Ø90 x 82 | III | IP 20 | CHF | 177
4151.000.27.0602 | SPARK EB-Leuchte m. Abdeckring 58 | Aluminium | schwarz | hochpräziser Reflektor | Abdeckring für randlosen Einbau in Holz |  | Konstantstrom 450mA |  |  |  | 17 | 2700 | 1370 | >90 | asym./50 | Ø58 x 85 | III | IP 20 | CHF | 148
4151.000.27.0702 | SPARK EB-Leuchte m. Abdeckring 70 | Aluminium | schwarz | hochpräziser Reflektor | Abdeckring für Ø60mm Lochausschnitt |  | Konstantstrom 450mA |  |  |  | 17 | 2700 | 1370 | >90 | asym./50 | Ø70 x 82 | III | IP 20 | CHF | 149
4151.000.27.0703 | SPARK EB-Leuchte m. Abdeckring 70 | Aluminium | weiss | hochpräziser Reflektor | Abdeckring für Ø60mm Lochausschnitt |  | Konstantstrom 450mA |  |  |  | 17 | 2700 | 1370 | >90 | asym./50 | Ø70 x 82 | III | IP 20 | CHF | 149
4151.000.27.0708 | SPARK EB-Leuchte m. Abdeckring 70 | Aluminium | weissaluminium | hochpräziser Reflektor | Abdeckring für Ø60mm Lochausschnitt |  | Konstantstrom 450mA |  |  |  | 17 | 2700 | 1370 | >90 | asym./50 | Ø70 x 82 | III | IP 20 | CHF | 151
4151.000.27.0716 | SPARK EB-Leuchte m. Abdeckring 70 | Aluminium | rosé gold | hochpräziser Reflektor | Abdeckring für Ø60mm Lochausschnitt |  | Konstantstrom 450mA |  |  |  | 17 | 2700 | 1370 | >90 | asym./50 | Ø70 x 82 | III | IP 20 | CHF | 151
4151.000.27.0717 | SPARK EB-Leuchte m. Abdeckring 70 | Aluminium | sand gold | hochpräziser Reflektor | Abdeckring für Ø60mm Lochausschnitt |  | Konstantstrom 450mA |  |  |  | 17 | 2700 | 1370 | >90 | asym./50 | Ø70 x 82 | III | IP 20 | CHF | 151
4151.000.27.0782 | SPARK EB-Leuchte m. Abdeckring 78 | Aluminium | schwarz | hochpräziser Reflektor | Abdeckring für Ø68mm Lochausschnitt |  | Konstantstrom 450mA |  |  |  | 17 | 2700 | 1370 | >90 | asym./50 | Ø78 x 82 | III | IP 20 | CHF | 150
4151.000.27.0783 | SPARK EB-Leuchte m. Abdeckring 78 | Aluminium | weiss | hochpräziser Reflektor | Abdeckring für Ø68mm Lochausschnitt |  | Konstantstrom 450mA |  |  |  | 17 | 2700 | 1370 | >90 | asym./50 | Ø78 x 82 | III | IP 20 | CHF | 150
4151.000.27.0788 | SPARK EB-Leuchte m. Abdeckring 78 | Aluminium | weissaluminium | hochpräziser Reflektor | Abdeckring für Ø68mm Lochausschnitt |  | Konstantstrom 450mA |  |  |  | 17 | 2700 | 1370 | >90 | asym./50 | Ø78 x 82 | III | IP 20 | CHF | 152
4151.000.27.0796 | SPARK EB-Leuchte m. Abdeckring 78 | Aluminium | rosé gold | hochpräziser Reflektor | Abdeckring für Ø68mm Lochausschnitt |  | Konstantstrom 450mA |  |  |  | 17 | 2700 | 1370 | >90 | asym./50 | Ø78 x 82 | III | IP 20 | CHF | 152
4151.000.27.0797 | SPARK EB-Leuchte m. Abdeckring 78 | Aluminium | sand gold | hochpräziser Reflektor | Abdeckring für Ø68mm Lochausschnitt |  | Konstantstrom 450mA |  |  |  | 17 | 2700 | 1370 | >90 | asym./50 | Ø78 x 82 | III | IP 20 | CHF | 152
4151.000.27.0852 | SPARK EB-Leuchte m. Abdeckring 90 | Aluminium | schwarz | hochpräziser Reflektor | Abdeckring für Ø75mm Lochausschnitt |  | Konstantstrom 450mA |  |  |  | 17 | 2700 | 1370 | >90 | asym./50 | Ø90 x 82 | III | IP 20 | CHF | 151
4151.000.27.0853 | SPARK EB-Leuchte m. Abdeckring 90 | Aluminium | weiss | hochpräziser Reflektor | Abdeckring für Ø75mm Lochausschnitt |  | Konstantstrom 450mA |  |  |  | 17 | 2700 | 1370 | >90 | asym./50 | Ø90 x 82 | III | IP 20 | CHF | 151
4151.000.27.0858 | SPARK EB-Leuchte m. Abdeckring 90 | Aluminium | weissaluminium | hochpräziser Reflektor | Abdeckring für Ø75mm Lochausschnitt |  | Konstantstrom 450mA |  |  |  | 17 | 2700 | 1370 | >90 | asym./50 | Ø90 x 82 | III | IP 20 | CHF | 154
4151.000.27.0866 | SPARK EB-Leuchte m. Abdeckring 90 | Aluminium | rosé gold | hochpräziser Reflektor | Abdeckring für Ø75mm Lochausschnitt |  | Konstantstrom 450mA |  |  |  | 17 | 2700 | 1370 | >90 | asym./50 | Ø90 x 82 | III | IP 20 | CHF | 154
4151.000.27.0867 | SPARK EB-Leuchte m. Abdeckring 90 | Aluminium | sand gold | hochpräziser Reflektor | Abdeckring für Ø75mm Lochausschnitt |  | Konstantstrom 450mA |  |  |  | 17 | 2700 | 1370 | >90 | asym./50 | Ø90 x 82 | III | IP 20 | CHF | 154
4151.000.30.0602 | SPARK EB-Leuchte m. Abdeckring 58 | Aluminium | schwarz | hochpräziser Reflektor | Abdeckring für randlosen Einbau in Holz |  | Konstantstrom 450mA |  |  |  | 17 | 3000 | 1450 | >90 | asym./50 | Ø58 x 85 | III | IP 20 | CHF | 148
4151.000.30.0702 | SPARK EB-Leuchte m. Abdeckring 70 | Aluminium | schwarz | hochpräziser Reflektor | Abdeckring für Ø60mm Lochausschnitt |  | Konstantstrom 450mA |  |  |  | 17 | 3000 | 1450 | >90 | asym./50 | Ø70 x 82 | III | IP 20 | CHF | 149
4151.000.30.0703 | SPARK EB-Leuchte m. Abdeckring 70 | Aluminium | weiss | hochpräziser Reflektor | Abdeckring für Ø60mm Lochausschnitt |  | Konstantstrom 450mA |  |  |  | 17 | 3000 | 1450 | >90 | asym./50 | Ø70 x 82 | III | IP 20 | CHF | 149
4151.000.30.0708 | SPARK EB-Leuchte m. Abdeckring 70 | Aluminium | weissaluminium | hochpräziser Reflektor | Abdeckring für Ø60mm Lochausschnitt |  | Konstantstrom 450mA |  |  |  | 17 | 3000 | 1450 | >90 | asym./50 | Ø70 x 82 | III | IP 20 | CHF | 151
4151.000.30.0716 | SPARK EB-Leuchte m. Abdeckring 70 | Aluminium | rosé gold | hochpräziser Reflektor | Abdeckring für Ø60mm Lochausschnitt |  | Konstantstrom 450mA |  |  |  | 17 | 3000 | 1450 | >90 | asym./50 | Ø70 x 82 | III | IP 20 | CHF | 151
4151.000.30.0717 | SPARK EB-Leuchte m. Abdeckring 70 | Aluminium | sand gold | hochpräziser Reflektor | Abdeckring für Ø60mm Lochausschnitt |  | Konstantstrom 450mA |  |  |  | 17 | 3000 | 1450 | >90 | asym./50 | Ø70 x 82 | III | IP 20 | CHF | 151
4151.000.30.0782 | SPARK EB-Leuchte m. Abdeckring 78 | Aluminium | schwarz | hochpräziser Reflektor | Abdeckring für Ø68mm Lochausschnitt |  | Konstantstrom 450mA |  |  |  | 17 | 3000 | 1450 | >90 | asym./50 | Ø78 x 82 | III | IP 20 | CHF | 150
4151.000.30.0783 | SPARK EB-Leuchte m. Abdeckring 78 | Aluminium | weiss | hochpräziser Reflektor | Abdeckring für Ø68mm Lochausschnitt |  | Konstantstrom 450mA |  |  |  | 17 | 3000 | 1450 | >90 | asym./50 | Ø78 x 82 | III | IP 20 | CHF | 150
4151.000.30.0788 | SPARK EB-Leuchte m. Abdeckring 78 | Aluminium | weissaluminium | hochpräziser Reflektor | Abdeckring für Ø68mm Lochausschnitt |  | Konstantstrom 450mA |  |  |  | 17 | 3000 | 1450 | >90 | asym./50 | Ø78 x 82 | III | IP 20 | CHF | 152
4151.000.30.0796 | SPARK EB-Leuchte m. Abdeckring 78 | Aluminium | rosé gold | hochpräziser Reflektor | Abdeckring für Ø68mm Lochausschnitt |  | Konstantstrom 450mA |  |  |  | 17 | 3000 | 1450 | >90 | asym./50 | Ø78 x 82 | III | IP 20 | CHF | 152
4151.000.30.0797 | SPARK EB-Leuchte m. Abdeckring 78 | Aluminium | sand gold | hochpräziser Reflektor | Abdeckring für Ø68mm Lochausschnitt |  | Konstantstrom 450mA |  |  |  | 17 | 3000 | 1450 | >90 | asym./50 | Ø78 x 82 | III | IP 20 | CHF | 152
4151.000.30.0852 | SPARK EB-Leuchte m. Abdeckring 90 | Aluminium | schwarz | hochpräziser Reflektor | Abdeckring für Ø75mm Lochausschnitt |  | Konstantstrom 450mA |  |  |  | 17 | 3000 | 1450 | >90 | asym./50 | Ø90 x 82 | III | IP 20 | CHF | 151
4151.000.30.0853 | SPARK EB-Leuchte m. Abdeckring 90 | Aluminium | weiss | hochpräziser Reflektor | Abdeckring für Ø75mm Lochausschnitt |  | Konstantstrom 450mA |  |  |  | 17 | 3000 | 1450 | >90 | asym./50 | Ø90 x 82 | III | IP 20 | CHF | 151
4151.000.30.0858 | SPARK EB-Leuchte m. Abdeckring 90 | Aluminium | weissaluminium | hochpräziser Reflektor | Abdeckring für Ø75mm Lochausschnitt |  | Konstantstrom 450mA |  |  |  | 17 | 3000 | 1450 | >90 | asym./50 | Ø90 x 82 | III | IP 20 | CHF | 154
4151.000.30.0866 | SPARK EB-Leuchte m. Abdeckring 90 | Aluminium | rosé gold | hochpräziser Reflektor | Abdeckring für Ø75mm Lochausschnitt |  | Konstantstrom 450mA |  |  |  | 17 | 3000 | 1450 | >90 | asym./50 | Ø90 x 82 | III | IP 20 | CHF | 154
4151.000.30.0867 | SPARK EB-Leuchte m. Abdeckring 90 | Aluminium | sand gold | hochpräziser Reflektor | Abdeckring für Ø75mm Lochausschnitt |  | Konstantstrom 450mA |  |  |  | 17 | 3000 | 1450 | >90 | asym./50 | Ø90 x 82 | III | IP 20 | CHF | 154
4151.016.00.0602 | SPARK EB-Leuchte m. Abdeckring 58 | Aluminium | schwarz | hochpräziser Reflektor | Abdeckring für randlosen Einbau in Holz |  | Konstantstrom 800 mA |  |  |  | 14 | 2200-5000 | 530-800 | >90 | 16 | Ø58 x 85 | III | IP 20 | CHF | 170
4151.016.00.0702 | SPARK EB-Leuchte m. Abdeckring 70 | Aluminium | schwarz | hochpräziser Reflektor | Abdeckring für Ø60mm Lochausschnitt |  | Konstantstrom 800 mA |  |  |  | 14 | 2200-5000 | 530-800 | >90 | 16 | Ø70 x 82 | III | IP 20 | CHF | 171
4151.016.00.0703 | SPARK EB-Leuchte m. Abdeckring 70 | Aluminium | weiss | hochpräziser Reflektor | Abdeckring für Ø60mm Lochausschnitt |  | Konstantstrom 800 mA |  |  |  | 14 | 2200-5000 | 530-800 | >90 | 16 | Ø70 x 82 | III | IP 20 | CHF | 171
4151.016.00.0708 | SPARK EB-Leuchte m. Abdeckring 70 | Aluminium | weissaluminium | hochpräziser Reflektor | Abdeckring für Ø60mm Lochausschnitt |  | Konstantstrom 800 mA |  |  |  | 14 | 2200-5000 | 530-800 | >90 | 16 | Ø70 x 82 | III | IP 20 | CHF | 174
4151.016.00.0716 | SPARK EB-Leuchte m. Abdeckring 70 | Aluminium | rosé gold | hochpräziser Reflektor | Abdeckring für Ø60mm Lochausschnitt |  | Konstantstrom 800 mA |  |  |  | 14 | 2200-5000 | 530-800 | >90 | 16 | Ø70 x 82 | III | IP 20 | CHF | 174
4151.016.00.0717 | SPARK EB-Leuchte m. Abdeckring 70 | Aluminium | sand gold | hochpräziser Reflektor | Abdeckring für Ø60mm Lochausschnitt |  | Konstantstrom 800 mA |  |  |  | 14 | 2200-5000 | 530-800 | >90 | 16 | Ø70 x 82 | III | IP 20 | CHF | 174
4151.016.00.0782 | SPARK EB-Leuchte m. Abdeckring 78 | Aluminium | schwarz | hochpräziser Reflektor | Abdeckring für Ø68mm Lochausschnitt |  | Konstantstrom 800 mA |  |  |  | 14 | 2200-5000 | 530-800 | >90 | 16 | Ø78 x 82 | III | IP 20 | CHF | 173
4151.016.00.0783 | SPARK EB-Leuchte m. Abdeckring 78 | Aluminium | weiss | hochpräziser Reflektor | Abdeckring für Ø68mm Lochausschnitt |  | Konstantstrom 800 mA |  |  |  | 14 | 2200-5000 | 530-800 | >90 | 16 | Ø78 x 82 | III | IP 20 | CHF | 173
4151.016.00.0788 | SPARK EB-Leuchte m. Abdeckring 78 | Aluminium | weissaluminium | hochpräziser Reflektor | Abdeckring für Ø68mm Lochausschnitt |  | Konstantstrom 800 mA |  |  |  | 14 | 2200-5000 | 530-800 | >90 | 16 | Ø78 x 82 | III | IP 20 | CHF | 175
4151.016.00.0796 | SPARK EB-Leuchte m. Abdeckring 78 | Aluminium | rosé gold | hochpräziser Reflektor | Abdeckring für Ø68mm Lochausschnitt |  | Konstantstrom 800 mA |  |  |  | 14 | 2200-5000 | 530-800 | >90 | 16 | Ø78 x 82 | III | IP 20 | CHF | 175
4151.016.00.0797 | SPARK EB-Leuchte m. Abdeckring 78 | Aluminium | sand gold | hochpräziser Reflektor | Abdeckring für Ø68mm Lochausschnitt |  | Konstantstrom 800 mA |  |  |  | 14 | 2200-5000 | 530-800 | >90 | 16 | Ø78 x 82 | III | IP 20 | CHF | 175
4151.016.00.0852 | SPARK EB-Leuchte m. Abdeckring 90 | Aluminium | schwarz | hochpräziser Reflektor | Abdeckring für Ø75mm Lochausschnitt |  | Konstantstrom 800 mA |  |  |  | 14 | 2200-5000 | 530-800 | >90 | 16 | Ø90 x 82 | III | IP 20 | CHF | 174
4151.016.00.0853 | SPARK EB-Leuchte m. Abdeckring 90 | Aluminium | weiss | hochpräziser Reflektor | Abdeckring für Ø75mm Lochausschnitt |  | Konstantstrom 800 mA |  |  |  | 14 | 2200-5000 | 530-800 | >90 | 16 | Ø90 x 82 | III | IP 20 | CHF | 174
4151.016.00.0858 | SPARK EB-Leuchte m. Abdeckring 90 | Aluminium | weissaluminium | hochpräziser Reflektor | Abdeckring für Ø75mm Lochausschnitt |  | Konstantstrom 800 mA |  |  |  | 14 | 2200-5000 | 530-800 | >90 | 16 | Ø90 x 82 | III | IP 20 | CHF | 177
4151.016.00.0866 | SPARK EB-Leuchte m. Abdeckring 90 | Aluminium | rosé gold | hochpräziser Reflektor | Abdeckring für Ø75mm Lochausschnitt |  | Konstantstrom 800 mA |  |  |  | 14 | 2200-5000 | 530-800 | >90 | 16 | Ø90 x 82 | III | IP 20 | CHF | 177
4151.016.00.0867 | SPARK EB-Leuchte m. Abdeckring 90 | Aluminium | sand gold | hochpräziser Reflektor | Abdeckring für Ø75mm Lochausschnitt |  | Konstantstrom 800 mA |  |  |  | 14 | 2200-5000 | 530-800 | >90 | 16 | Ø90 x 82 | III | IP 20 | CHF | 177
4151.016.27.0602 | SPARK EB-Leuchte m. Abdeckring 58 | Aluminium | schwarz | hochpräziser Reflektor | Abdeckring für randlosen Einbau in Holz |  | Konstantstrom 450mA |  |  |  | 16 | 2700 | 880 | >95 | 16 | Ø58 x 85 | III | IP 20 | CHF | 148
4151.016.27.0702 | SPARK EB-Leuchte m. Abdeckring 70 | Aluminium | schwarz | hochpräziser Reflektor | Abdeckring für Ø60mm Lochausschnitt |  | Konstantstrom 450mA |  |  |  | 16 | 2700 | 880 | >95 | 16 | Ø70 x 82 | III | IP 20 | CHF | 149
4151.016.27.0703 | SPARK EB-Leuchte m. Abdeckring 70 | Aluminium | weiss | hochpräziser Reflektor | Abdeckring für Ø60mm Lochausschnitt |  | Konstantstrom 450mA |  |  |  | 16 | 2700 | 880 | >95 | 16 | Ø70 x 82 | III | IP 20 | CHF | 149
4151.016.27.0708 | SPARK EB-Leuchte m. Abdeckring 70 | Aluminium | weissaluminium | hochpräziser Reflektor | Abdeckring für Ø60mm Lochausschnitt |  | Konstantstrom 450mA |  |  |  | 17 | 2700 | 880 | >90 | 16 | Ø70 x 82 | III | IP 20 | CHF | 151
4151.016.27.0716 | SPARK EB-Leuchte m. Abdeckring 70 | Aluminium | rosé gold | hochpräziser Reflektor | Abdeckring für Ø60mm Lochausschnitt |  | Konstantstrom 450mA |  |  |  | 17 | 2700 | 880 | >90 | 16 | Ø70 x 82 | III | IP 20 | CHF | 151
4151.016.27.0717 | SPARK EB-Leuchte m. Abdeckring 70 | Aluminium | sand gold | hochpräziser Reflektor | Abdeckring für Ø60mm Lochausschnitt |  | Konstantstrom 450mA |  |  |  | 17 | 2700 | 880 | >90 | 16 | Ø70 x 82 | III | IP 20 | CHF | 151
4151.016.27.0782 | SPARK EB-Leuchte m. Abdeckring 78 | Aluminium | schwarz | hochpräziser Reflektor | Abdeckring für Ø68mm Lochausschnitt |  | Konstantstrom 450mA |  |  |  | 16 | 2700 | 880 | >95 | 16 | Ø78 x 82 | III | IP 20 | CHF | 150
4151.016.27.0783 | SPARK EB-Leuchte m. Abdeckring 78 | Aluminium | weiss | hochpräziser Reflektor | Abdeckring für Ø68mm Lochausschnitt |  | Konstantstrom 450mA |  |  |  | 16 | 2700 | 880 | >95 | 16 | Ø78 x 82 | III | IP 20 | CHF | 150
4151.016.27.0788 | SPARK EB-Leuchte m. Abdeckring 78 | Aluminium | weissaluminium | hochpräziser Reflektor | Abdeckring für Ø68mm Lochausschnitt |  | Konstantstrom 450mA |  |  |  | 17 | 2700 | 880 | >90 | 16 | Ø78 x 82 | III | IP 20 | CHF | 152
4151.016.27.0796 | SPARK EB-Leuchte m. Abdeckring 78 | Aluminium | rosé gold | hochpräziser Reflektor | Abdeckring für Ø68mm Lochausschnitt |  | Konstantstrom 450mA |  |  |  | 17 | 2700 | 880 | >90 | 16 | Ø78 x 82 | III | IP 20 | CHF | 152
4151.016.27.0797 | SPARK EB-Leuchte m. Abdeckring 78 | Aluminium | sand gold | hochpräziser Reflektor | Abdeckring für Ø68mm Lochausschnitt |  | Konstantstrom 450mA |  |  |  | 17 | 2700 | 880 | >90 | 16 | Ø78 x 82 | III | IP 20 | CHF | 152
4151.016.27.0852 | SPARK EB-Leuchte m. Abdeckring 90 | Aluminium | schwarz | hochpräziser Reflektor | Abdeckring für Ø75mm Lochausschnitt |  | Konstantstrom 450mA |  |  |  | 16 | 2700 | 880 | >95 | 16 | Ø90 x 82 | III | IP 20 | CHF | 151
4151.016.27.0853 | SPARK EB-Leuchte m. Abdeckring 90 | Aluminium | weiss | hochpräziser Reflektor | Abdeckring für Ø75mm Lochausschnitt |  | Konstantstrom 450mA |  |  |  | 16 | 2700 | 880 | >95 | 16 | Ø90 x 82 | III | IP 20 | CHF | 151
4151.016.27.0858 | SPARK EB-Leuchte m. Abdeckring 90 | Aluminium | weissaluminium | hochpräziser Reflektor | Abdeckring für Ø75mm Lochausschnitt |  | Konstantstrom 450mA |  |  |  | 17 | 2700 | 880 | >90 | 16 | Ø90 x 82 | III | IP 20 | CHF | 154
4151.016.27.0866 | SPARK EB-Leuchte m. Abdeckring 90 | Aluminium | rosé gold | hochpräziser Reflektor | Abdeckring für Ø75mm Lochausschnitt |  | Konstantstrom 450mA |  |  |  | 17 | 2700 | 880 | >90 | 16 | Ø90 x 82 | III | IP 20 | CHF | 154
4151.016.27.0867 | SPARK EB-Leuchte m. Abdeckring 90 | Aluminium | sand gold | hochpräziser Reflektor | Abdeckring für Ø75mm Lochausschnitt |  | Konstantstrom 450mA |  |  |  | 17 | 2700 | 880 | >90 | 16 | Ø90 x 82 | III | IP 20 | CHF | 154
4151.016.30.0602 | SPARK EB-Leuchte m. Abdeckring 58 | Aluminium | schwarz | hochpräziser Reflektor | Abdeckring für randlosen Einbau in Holz |  | Konstantstrom 450mA |  |  |  | 16 | 3000 | 930 | >95 | 16 | Ø58 x 85 | III | IP 20 | CHF | 148
4151.016.30.0702 | SPARK EB-Leuchte m. Abdeckring 70 | Aluminium | schwarz | hochpräziser Reflektor | Abdeckring für Ø60mm Lochausschnitt |  | Konstantstrom 450mA |  |  |  | 16 | 3000 | 930 | >95 | 16 | Ø70 x 82 | III | IP 20 | CHF | 149
4151.016.30.0703 | SPARK EB-Leuchte m. Abdeckring 70 | Aluminium | weiss | hochpräziser Reflektor | Abdeckring für Ø60mm Lochausschnitt |  | Konstantstrom 450mA |  |  |  | 16 | 3000 | 930 | >95 | 16 | Ø70 x 82 | III | IP 20 | CHF | 149
4151.016.30.0708 | SPARK EB-Leuchte m. Abdeckring 70 | Aluminium | weissaluminium | hochpräziser Reflektor | Abdeckring für Ø60mm Lochausschnitt |  | Konstantstrom 450mA |  |  |  | 17 | 3000 | 930 | >90 | 16 | Ø70 x 82 | III | IP 20 | CHF | 151
4151.016.30.0716 | SPARK EB-Leuchte m. Abdeckring 70 | Aluminium | rosé gold | hochpräziser Reflektor | Abdeckring für Ø60mm Lochausschnitt |  | Konstantstrom 450mA |  |  |  | 17 | 3000 | 930 | >90 | 16 | Ø70 x 82 | III | IP 20 | CHF | 151
4151.016.30.0717 | SPARK EB-Leuchte m. Abdeckring 70 | Aluminium | sand gold | hochpräziser Reflektor | Abdeckring für Ø60mm Lochausschnitt |  | Konstantstrom 450mA |  |  |  | 17 | 3000 | 930 | >90 | 16 | Ø70 x 82 | III | IP 20 | CHF | 151
4151.016.30.0782 | SPARK EB-Leuchte m. Abdeckring 78 | Aluminium | schwarz | hochpräziser Reflektor | Abdeckring für Ø68mm Lochausschnitt |  | Konstantstrom 450mA |  |  |  | 16 | 3000 | 930 | >95 | 16 | Ø78 x 82 | III | IP 20 | CHF | 150
4151.016.30.0783 | SPARK EB-Leuchte m. Abdeckring 78 | Aluminium | weiss | hochpräziser Reflektor | Abdeckring für Ø68mm Lochausschnitt |  | Konstantstrom 450mA |  |  |  | 16 | 3000 | 930 | >95 | 16 | Ø78 x 82 | III | IP 20 | CHF | 150
4151.016.30.0788 | SPARK EB-Leuchte m. Abdeckring 78 | Aluminium | weissaluminium | hochpräziser Reflektor | Abdeckring für Ø68mm Lochausschnitt |  | Konstantstrom 450mA |  |  |  | 17 | 3000 | 930 | >90 | 16 | Ø78 x 82 | III | IP 20 | CHF | 152
4151.016.30.0796 | SPARK EB-Leuchte m. Abdeckring 78 | Aluminium | rosé gold | hochpräziser Reflektor | Abdeckring für Ø68mm Lochausschnitt |  | Konstantstrom 450mA |  |  |  | 17 | 3000 | 930 | >90 | 16 | Ø78 x 82 | III | IP 20 | CHF | 152
4151.016.30.0797 | SPARK EB-Leuchte m. Abdeckring 78 | Aluminium | sand gold | hochpräziser Reflektor | Abdeckring für Ø68mm Lochausschnitt |  | Konstantstrom 450mA |  |  |  | 17 | 3000 | 930 | >90 | 16 | Ø78 x 82 | III | IP 20 | CHF | 152
4151.016.30.0852 | SPARK EB-Leuchte m. Abdeckring 90 | Aluminium | schwarz | hochpräziser Reflektor | Abdeckring für Ø75mm Lochausschnitt |  | Konstantstrom 450mA |  |  |  | 16 | 3000 | 930 | >95 | 16 | Ø90 x 82 | III | IP 20 | CHF | 151
4151.016.30.0853 | SPARK EB-Leuchte m. Abdeckring 90 | Aluminium | weiss | hochpräziser Reflektor | Abdeckring für Ø75mm Lochausschnitt |  | Konstantstrom 450mA |  |  |  | 16 | 3000 | 930 | >95 | 16 | Ø90 x 82 | III | IP 20 | CHF | 151
4151.016.30.0858 | SPARK EB-Leuchte m. Abdeckring 90 | Aluminium | weissaluminium | hochpräziser Reflektor | Abdeckring für Ø75mm Lochausschnitt |  | Konstantstrom 450mA |  |  |  | 17 | 3000 | 930 | >90 | 16 | Ø90 x 82 | III | IP 20 | CHF | 154
4151.016.30.0866 | SPARK EB-Leuchte m. Abdeckring 90 | Aluminium | rosé gold | hochpräziser Reflektor | Abdeckring für Ø75mm Lochausschnitt |  | Konstantstrom 450mA |  |  |  | 17 | 3000 | 930 | >90 | 16 | Ø90 x 82 | III | IP 20 | CHF | 154
4151.016.30.0867 | SPARK EB-Leuchte m. Abdeckring 90 | Aluminium | sand gold | hochpräziser Reflektor | Abdeckring für Ø75mm Lochausschnitt |  | Konstantstrom 450mA |  |  |  | 17 | 3000 | 930 | >90 | 16 | Ø90 x 82 | III | IP 20 | CHF | 154
4151.030.00.0602 | SPARK EB-Leuchte m. Abdeckring 58 | Aluminium | schwarz | hochpräziser Reflektor | Abdeckring für randlosen Einbau in Holz |  | Konstantstrom 800 mA |  |  |  | 14 | 2200-5000 | 780-1180 | >90 | 30 | Ø58 x 98 | III | IP 20 | CHF | 163
4151.030.00.0702 | SPARK EB-Leuchte m. Abdeckring 70 | Aluminium | schwarz | hochpräziser Reflektor | Abdeckring für Ø60mm Lochausschnitt |  | Konstantstrom 800 mA |  |  |  | 14 | 2200-5000 | 780-1180 | >90 | 30 | Ø70 x 95 | III | IP 20 | CHF | 164
4151.030.00.0703 | SPARK EB-Leuchte m. Abdeckring 70 | Aluminium | weiss | hochpräziser Reflektor | Abdeckring für Ø60mm Lochausschnitt |  | Konstantstrom 800 mA |  |  |  | 14 | 2200-5000 | 780-1180 | >90 | 30 | Ø70 x 95 | III | IP 20 | CHF | 164
4151.030.00.0708 | SPARK EB-Leuchte m. Abdeckring 70 | Aluminium | weissaluminium | hochpräziser Reflektor | Abdeckring für Ø60mm Lochausschnitt |  | Konstantstrom 800 mA |  |  |  | 14 | 2200-5000 | 780-1180 | >90 | 30 | Ø70 x 95 | III | IP 20 | CHF | 166
4151.030.00.0716 | SPARK EB-Leuchte m. Abdeckring 70 | Aluminium | rosé gold | hochpräziser Reflektor | Abdeckring für Ø60mm Lochausschnitt |  | Konstantstrom 800 mA |  |  |  | 14 | 2200-5000 | 780-1180 | >90 | 30 | Ø70 x 95 | III | IP 20 | CHF | 166
4151.030.00.0717 | SPARK EB-Leuchte m. Abdeckring 70 | Aluminium | sand gold | hochpräziser Reflektor | Abdeckring für Ø60mm Lochausschnitt |  | Konstantstrom 800 mA |  |  |  | 14 | 2200-5000 | 780-1180 | >90 | 30 | Ø70 x 95 | III | IP 20 | CHF | 166
4151.030.00.0782 | SPARK EB-Leuchte m. Abdeckring 78 | Aluminium | schwarz | hochpräziser Reflektor | Abdeckring für Ø68mm Lochausschnitt |  | Konstantstrom 800 mA |  |  |  | 14 | 2200-5000 | 780-1180 | >90 | 30 | Ø78 x 95 | III | IP 20 | CHF | 165
4151.030.00.0783 | SPARK EB-Leuchte m. Abdeckring 78 | Aluminium | weiss | hochpräziser Reflektor | Abdeckring für Ø68mm Lochausschnitt |  | Konstantstrom 800 mA |  |  |  | 14 | 2200-5000 | 780-1180 | >90 | 30 | Ø78 x 95 | III | IP 20 | CHF | 165
4151.030.00.0788 | SPARK EB-Leuchte m. Abdeckring 78 | Aluminium | weissaluminium | hochpräziser Reflektor | Abdeckring für Ø68mm Lochausschnitt |  | Konstantstrom 800 mA |  |  |  | 14 | 2200-5000 | 780-1180 | >90 | 30 | Ø78 x 95 | III | IP 20 | CHF | 165
4151.030.00.0796 | SPARK EB-Leuchte m. Abdeckring 78 | Aluminium | rosé gold | hochpräziser Reflektor | Abdeckring für Ø68mm Lochausschnitt |  | Konstantstrom 800 mA |  |  |  | 14 | 2200-5000 | 780-1180 | >90 | 30 | Ø78 x 95 | III | IP 20 | CHF | 167
4151.030.00.0797 | SPARK EB-Leuchte m. Abdeckring 78 | Aluminium | sand gold | hochpräziser Reflektor | Abdeckring für Ø68mm Lochausschnitt |  | Konstantstrom 800 mA |  |  |  | 14 | 2200-5000 | 780-1180 | >90 | 30 | Ø78 x 95 | III | IP 20 | CHF | 167
4151.030.00.0852 | SPARK EB-Leuchte m. Abdeckring 90 | Aluminium | schwarz | hochpräziser Reflektor | Abdeckring für Ø75mm Lochausschnitt |  | Konstantstrom 800 mA |  |  |  | 14 | 2200-5000 | 780-1180 | >90 | 30 | Ø90 x 95 | III | IP 20 | CHF | 166
4151.030.00.0853 | SPARK EB-Leuchte m. Abdeckring 90 | Aluminium | weiss | hochpräziser Reflektor | Abdeckring für Ø75mm Lochausschnitt |  | Konstantstrom 800 mA |  |  |  | 14 | 2200-5000 | 780-1180 | >90 | 30 | Ø90 x 95 | III | IP 20 | CHF | 166
4151.030.00.0858 | SPARK EB-Leuchte m. Abdeckring 90 | Aluminium | weissaluminium | hochpräziser Reflektor | Abdeckring für Ø75mm Lochausschnitt |  | Konstantstrom 800 mA |  |  |  | 14 | 2200-5000 | 780-1180 | >90 | 30 | Ø90 x 95 | III | IP 20 | CHF | 169
4151.030.00.0866 | SPARK EB-Leuchte m. Abdeckring 90 | Aluminium | rosé gold | hochpräziser Reflektor | Abdeckring für Ø75mm Lochausschnitt |  | Konstantstrom 800 mA |  |  |  | 14 | 2200-5000 | 780-1180 | >90 | 30 | Ø90 x 95 | III | IP 20 | CHF | 169
4151.030.00.0867 | SPARK EB-Leuchte m. Abdeckring 90 | Aluminium | sand gold | hochpräziser Reflektor | Abdeckring für Ø75mm Lochausschnitt |  | Konstantstrom 800 mA |  |  |  | 14 | 2200-5000 | 780-1180 | >90 | 30 | Ø90 x 95 | III | IP 20 | CHF | 169
4151.030.27.0602 | SPARK EB-Leuchte m. Abdeckring 58 | Aluminium | schwarz | hochpräziser Reflektor | Abdeckring für randlosen Einbau in Holz |  | Konstantstrom 450mA |  |  |  | 17 | 2700 | 1290 | >90 | 30 | Ø58 x 98 | III | IP 20 | CHF | 141
4151.030.27.0702 | SPARK EB-Leuchte m. Abdeckring 70 | Aluminium | schwarz | hochpräziser Reflektor | Abdeckring für Ø60mm Lochausschnitt |  | Konstantstrom 450mA |  |  |  | 17 | 2700 | 1290 | >90 | 30 | Ø70 x 95 | III | IP 20 | CHF | 142
4151.030.27.0703 | SPARK EB-Leuchte m. Abdeckring 70 | Aluminium | weiss | hochpräziser Reflektor | Abdeckring für Ø60mm Lochausschnitt |  | Konstantstrom 450mA |  |  |  | 17 | 2700 | 1290 | >90 | 30 | Ø70 x 95 | III | IP 20 | CHF | 142
4151.030.27.0708 | SPARK EB-Leuchte m. Abdeckring 70 | Aluminium | weissaluminium | hochpräziser Reflektor | Abdeckring für Ø60mm Lochausschnitt |  | Konstantstrom 450mA |  |  |  | 17 | 2700 | 1290 | >90 | 30 | Ø70 x 95 | III | IP 20 | CHF | 144
4151.030.27.0716 | SPARK EB-Leuchte m. Abdeckring 70 | Aluminium | rosé gold | hochpräziser Reflektor | Abdeckring für Ø60mm Lochausschnitt |  | Konstantstrom 450mA |  |  |  | 17 | 2700 | 1290 | >90 | 30 | Ø70 x 95 | III | IP 20 | CHF | 144
4151.030.27.0717 | SPARK EB-Leuchte m. Abdeckring 70 | Aluminium | sand gold | hochpräziser Reflektor | Abdeckring für Ø60mm Lochausschnitt |  | Konstantstrom 450mA |  |  |  | 17 | 2700 | 1290 | >90 | 30 | Ø70 x 95 | III | IP 20 | CHF | 144
4151.030.27.0782 | SPARK EB-Leuchte m. Abdeckring 78 | Aluminium | schwarz | hochpräziser Reflektor | Abdeckring für Ø68mm Lochausschnitt |  | Konstantstrom 450mA |  |  |  | 17 | 2700 | 1290 | >90 | 30 | Ø78 x 95 | III | IP 20 | CHF | 143
4151.030.27.0783 | SPARK EB-Leuchte m. Abdeckring 78 | Aluminium | weiss | hochpräziser Reflektor | Abdeckring für Ø68mm Lochausschnitt |  | Konstantstrom 450mA |  |  |  | 17 | 2700 | 1290 | >90 | 30 | Ø78 x 95 | III | IP 20 | CHF | 143
4151.030.27.0788 | SPARK EB-Leuchte m. Abdeckring 78 | Aluminium | weissaluminium | hochpräziser Reflektor | Abdeckring für Ø68mm Lochausschnitt |  | Konstantstrom 450mA |  |  |  | 17 | 2700 | 1290 | >90 | 30 | Ø78 x 95 | III | IP 20 | CHF | 145
4151.030.27.0796 | SPARK EB-Leuchte m. Abdeckring 78 | Aluminium | rosé gold | hochpräziser Reflektor | Abdeckring für Ø68mm Lochausschnitt |  | Konstantstrom 450mA |  |  |  | 17 | 2700 | 1290 | >90 | 30 | Ø78 x 95 | III | IP 20 | CHF | 145
4151.030.27.0797 | SPARK EB-Leuchte m. Abdeckring 78 | Aluminium | sand gold | hochpräziser Reflektor | Abdeckring für Ø68mm Lochausschnitt |  | Konstantstrom 450mA |  |  |  | 17 | 2700 | 1290 | >90 | 30 | Ø78 x 95 | III | IP 20 | CHF | 145
4151.030.27.0852 | SPARK EB-Leuchte m. Abdeckring 90 | Aluminium | schwarz | hochpräziser Reflektor | Abdeckring für Ø75mm Lochausschnitt |  | Konstantstrom 450mA |  |  |  | 17 | 2700 | 1290 | >90 | 30 | Ø90 x 95 | III | IP 20 | CHF | 144
4151.030.27.0853 | SPARK EB-Leuchte m. Abdeckring 90 | Aluminium | weiss | hochpräziser Reflektor | Abdeckring für Ø75mm Lochausschnitt |  | Konstantstrom 450mA |  |  |  | 17 | 2700 | 1290 | >90 | 30 | Ø90 x 95 | III | IP 20 | CHF | 144
4151.030.27.0858 | SPARK EB-Leuchte m. Abdeckring 90 | Aluminium | weissaluminium | hochpräziser Reflektor | Abdeckring für Ø75mm Lochausschnitt |  | Konstantstrom 450mA |  |  |  | 17 | 2700 | 1290 | >90 | 30 | Ø90 x 95 | III | IP 20 | CHF | 147
4151.030.27.0866 | SPARK EB-Leuchte m. Abdeckring 90 | Aluminium | rosé gold | hochpräziser Reflektor | Abdeckring für Ø75mm Lochausschnitt |  | Konstantstrom 450mA |  |  |  | 17 | 2700 | 1290 | >90 | 30 | Ø90 x 95 | III | IP 20 | CHF | 147
4151.030.27.0867 | SPARK EB-Leuchte m. Abdeckring 90 | Aluminium | sand gold | hochpräziser Reflektor | Abdeckring für Ø75mm Lochausschnitt |  | Konstantstrom 450mA |  |  |  | 17 | 2700 | 1290 | >90 | 30 | Ø90 x 95 | III | IP 20 | CHF | 147
4151.030.30.0602 | SPARK EB-Leuchte m. Abdeckring 58 | Aluminium | schwarz | hochpräziser Reflektor | Abdeckring für randlosen Einbau in Holz |  | Konstantstrom 450mA |  |  |  | 17 | 3000 | 1360 | >90 | 30 | Ø58 x 98 | III | IP 20 | CHF | 141
4151.030.30.0702 | SPARK EB-Leuchte m. Abdeckring 70 | Aluminium | schwarz | hochpräziser Reflektor | Abdeckring für Ø60mm Lochausschnitt |  | Konstantstrom 450mA |  |  |  | 17 | 3000 | 1360 | >90 | 30 | Ø70 x 95 | III | IP 20 | CHF | 142
4151.030.30.0703 | SPARK EB-Leuchte m. Abdeckring 70 | Aluminium | weiss | hochpräziser Reflektor | Abdeckring für Ø60mm Lochausschnitt |  | Konstantstrom 450mA |  |  |  | 17 | 3000 | 1360 | >90 | 30 | Ø70 x 95 | III | IP 20 | CHF | 142
4151.030.30.0708 | SPARK EB-Leuchte m. Abdeckring 70 | Aluminium | weissaluminium | hochpräziser Reflektor | Abdeckring für Ø60mm Lochausschnitt |  | Konstantstrom 450mA |  |  |  | 17 | 3000 | 1390 | >90 | 30 | Ø70 x 95 | III | IP 20 | CHF | 144
4151.030.30.0716 | SPARK EB-Leuchte m. Abdeckring 70 | Aluminium | rosé gold | hochpräziser Reflektor | Abdeckring für Ø60mm Lochausschnitt |  | Konstantstrom 450mA |  |  |  | 17 | 3000 | 1390 | >90 | 30 | Ø70 x 95 | III | IP 20 | CHF | 144
4151.030.30.0717 | SPARK EB-Leuchte m. Abdeckring 70 | Aluminium | sand gold | hochpräziser Reflektor | Abdeckring für Ø60mm Lochausschnitt |  | Konstantstrom 450mA |  |  |  | 17 | 3000 | 1390 | >90 | 30 | Ø70 x 95 | III | IP 20 | CHF | 144
4151.030.30.0782 | SPARK EB-Leuchte m. Abdeckring 78 | Aluminium | schwarz | hochpräziser Reflektor | Abdeckring für Ø68mm Lochausschnitt |  | Konstantstrom 450mA |  |  |  | 17 | 3000 | 1360 | >90 | 30 | Ø78 x 95 | III | IP 20 | CHF | 143
4151.030.30.0783 | SPARK EB-Leuchte m. Abdeckring 78 | Aluminium | weiss | hochpräziser Reflektor | Abdeckring für Ø68mm Lochausschnitt |  | Konstantstrom 450mA |  |  |  | 17 | 3000 | 1360 | >90 | 30 | Ø78 x 95 | III | IP 20 | CHF | 143
4151.030.30.0788 | SPARK EB-Leuchte m. Abdeckring 78 | Aluminium | weissaluminium | hochpräziser Reflektor | Abdeckring für Ø68mm Lochausschnitt |  | Konstantstrom 450mA |  |  |  | 17 | 3000 | 1390 | >90 | 30 | Ø78 x 95 | III | IP 20 | CHF | 145
4151.030.30.0796 | SPARK EB-Leuchte m. Abdeckring 78 | Aluminium | rosé gold | hochpräziser Reflektor | Abdeckring für Ø68mm Lochausschnitt |  | Konstantstrom 450mA |  |  |  | 17 | 3000 | 1390 | >90 | 30 | Ø78 x 95 | III | IP 20 | CHF | 145
4151.030.30.0797 | SPARK EB-Leuchte m. Abdeckring 78 | Aluminium | sand gold | hochpräziser Reflektor | Abdeckring für Ø68mm Lochausschnitt |  | Konstantstrom 450mA |  |  |  | 17 | 3000 | 1390 | >90 | 30 | Ø78 x 95 | III | IP 20 | CHF | 145
4151.030.30.0852 | SPARK EB-Leuchte m. Abdeckring 90 | Aluminium | schwarz | hochpräziser Reflektor | Abdeckring für Ø75mm Lochausschnitt |  | Konstantstrom 450mA |  |  |  | 17 | 3000 | 1360 | >90 | 30 | Ø90 x 95 | III | IP 20 | CHF | 144
4151.030.30.0853 | SPARK EB-Leuchte m. Abdeckring 90 | Aluminium | weiss | hochpräziser Reflektor | Abdeckring für Ø75mm Lochausschnitt |  | Konstantstrom 450mA |  |  |  | 17 | 3000 | 1360 | >90 | 30 | Ø90 x 95 | III | IP 20 | CHF | 144
4151.030.30.0858 | SPARK EB-Leuchte m. Abdeckring 90 | Aluminium | weissaluminium | hochpräziser Reflektor | Abdeckring für Ø75mm Lochausschnitt |  | Konstantstrom 450mA |  |  |  | 17 | 3000 | 1390 | >90 | 30 | Ø90 x 95 | III | IP 20 | CHF | 147
4151.030.30.0866 | SPARK EB-Leuchte m. Abdeckring 90 | Aluminium | rosé gold | hochpräziser Reflektor | Abdeckring für Ø75mm Lochausschnitt |  | Konstantstrom 450mA |  |  |  | 17 | 3000 | 1390 | >90 | 30 | Ø90 x 95 | III | IP 20 | CHF | 147
4151.030.30.0867 | SPARK EB-Leuchte m. Abdeckring 90 | Aluminium | sand gold | hochpräziser Reflektor | Abdeckring für Ø75mm Lochausschnitt |  | Konstantstrom 450mA |  |  |  | 17 | 3000 | 1390 | >90 | 30 | Ø90 x 95 | III | IP 20 | CHF | 147
4151.050.00.0602 | SPARK EB-Leuchte m. Abdeckring 58 | Aluminium | schwarz | hochpräziser Reflektor | Abdeckring für randlosen Einbau in Holz |  | Konstantstrom 800 mA |  |  |  | 14 | 2200-5000 | 830-1250 | >90 | 50 | Ø58 x 85 | III | IP 20 | CHF | 163
4151.050.00.0702 | SPARK EB-Leuchte m. Abdeckring 70 | Aluminium | schwarz | hochpräziser Reflektor | Abdeckring für Ø60mm Lochausschnitt |  | Konstantstrom 800 mA |  |  |  | 14 | 2200-5000 | 830-1250 | >90 | 50 | Ø70 x 82 | III | IP 20 | CHF | 164
4151.050.00.0703 | SPARK EB-Leuchte m. Abdeckring 70 | Aluminium | weiss | hochpräziser Reflektor | Abdeckring für Ø60mm Lochausschnitt |  | Konstantstrom 800 mA |  |  |  | 14 | 2200-5000 | 830-1250 | >90 | 50 | Ø70 x 82 | III | IP 20 | CHF | 164
4151.050.00.0708 | SPARK EB-Leuchte m. Abdeckring 70 | Aluminium | weissaluminium | hochpräziser Reflektor | Abdeckring für Ø60mm Lochausschnitt |  | Konstantstrom 800 mA |  |  |  | 14 | 2200-5000 | 830-1250 | >90 | 50 | Ø70 x 82 | III | IP 20 | CHF | 166
4151.050.00.0716 | SPARK EB-Leuchte m. Abdeckring 70 | Aluminium | rosé gold | hochpräziser Reflektor | Abdeckring für Ø60mm Lochausschnitt |  | Konstantstrom 800 mA |  |  |  | 14 | 2200-5000 | 830-1250 | >90 | 50 | Ø70 x 82 | III | IP 20 | CHF | 166
4151.050.00.0717 | SPARK EB-Leuchte m. Abdeckring 70 | Aluminium | sand gold | hochpräziser Reflektor | Abdeckring für Ø60mm Lochausschnitt |  | Konstantstrom 800 mA |  |  |  | 14 | 2200-5000 | 830-1250 | >90 | 50 | Ø70 x 82 | III | IP 20 | CHF | 166
4151.050.00.0782 | SPARK EB-Leuchte m. Abdeckring 78 | Aluminium | schwarz | hochpräziser Reflektor | Abdeckring für Ø68mm Lochausschnitt |  | Konstantstrom 800 mA |  |  |  | 14 | 2200-5000 | 830-1250 | >90 | 50 | Ø78 x 82 | III | IP 20 | CHF | 165
4151.050.00.0783 | SPARK EB-Leuchte m. Abdeckring 78 | Aluminium | weiss | hochpräziser Reflektor | Abdeckring für Ø68mm Lochausschnitt |  | Konstantstrom 800 mA |  |  |  | 14 | 2200-5000 | 830-1250 | >90 | 50 | Ø78 x 82 | III | IP 20 | CHF | 165
4151.050.00.0788 | SPARK EB-Leuchte m. Abdeckring 78 | Aluminium | weissaluminium | hochpräziser Reflektor | Abdeckring für Ø68mm Lochausschnitt |  | Konstantstrom 800 mA |  |  |  | 14 | 2200-5000 | 830-1250 | >90 | 50 | Ø78 x 82 | III | IP 20 | CHF | 165
4151.050.00.0796 | SPARK EB-Leuchte m. Abdeckring 78 | Aluminium | rosé gold | hochpräziser Reflektor | Abdeckring für Ø68mm Lochausschnitt |  | Konstantstrom 800 mA |  |  |  | 14 | 2200-5000 | 830-1250 | >90 | 50 | Ø78 x 82 | III | IP 20 | CHF | 167
4151.050.00.0797 | SPARK EB-Leuchte m. Abdeckring 78 | Aluminium | sand gold | hochpräziser Reflektor | Abdeckring für Ø68mm Lochausschnitt |  | Konstantstrom 800 mA |  |  |  | 14 | 2200-5000 | 830-1250 | >90 | 50 | Ø78 x 82 | III | IP 20 | CHF | 167
4151.050.00.0852 | SPARK EB-Leuchte m. Abdeckring 90 | Aluminium | schwarz | hochpräziser Reflektor | Abdeckring für Ø75mm Lochausschnitt |  | Konstantstrom 800 mA |  |  |  | 14 | 2200-5000 | 830-1250 | >90 | 50 | Ø90 x 82 | III | IP 20 | CHF | 166
4151.050.00.0853 | SPARK EB-Leuchte m. Abdeckring 90 | Aluminium | weiss | hochpräziser Reflektor | Abdeckring für Ø75mm Lochausschnitt |  | Konstantstrom 800 mA |  |  |  | 14 | 2200-5000 | 830-1250 | >90 | 50 | Ø90 x 82 | III | IP 20 | CHF | 166
4151.050.00.0858 | SPARK EB-Leuchte m. Abdeckring 90 | Aluminium | weissaluminium | hochpräziser Reflektor | Abdeckring für Ø75mm Lochausschnitt |  | Konstantstrom 800 mA |  |  |  | 14 | 2200-5000 | 830-1250 | >90 | 50 | Ø90 x 82 | III | IP 20 | CHF | 169
4151.050.00.0866 | SPARK EB-Leuchte m. Abdeckring 90 | Aluminium | rosé gold | hochpräziser Reflektor | Abdeckring für Ø75mm Lochausschnitt |  | Konstantstrom 800 mA |  |  |  | 14 | 2200-5000 | 830-1250 | >90 | 50 | Ø90 x 82 | III | IP 20 | CHF | 169
4151.050.00.0867 | SPARK EB-Leuchte m. Abdeckring 90 | Aluminium | sand gold | hochpräziser Reflektor | Abdeckring für Ø75mm Lochausschnitt |  | Konstantstrom 800 mA |  |  |  | 14 | 2200-5000 | 830-1250 | >90 | 50 | Ø90 x 82 | III | IP 20 | CHF | 169
4151.050.27.0602 | SPARK EB-Leuchte m. Abdeckring 58 | Aluminium | schwarz | hochpräziser Reflektor | Abdeckring für randlosen Einbau in Holz |  | Konstantstrom 450mA |  |  |  | 17 | 2700 | 1370 | >90 | 50 | Ø58 x 85 | III | IP 20 | CHF | 141
4151.050.27.0702 | SPARK EB-Leuchte m. Abdeckring 70 | Aluminium | schwarz | hochpräziser Reflektor | Abdeckring für Ø60mm Lochausschnitt |  | Konstantstrom 450mA |  |  |  | 17 | 2700 | 1370 | >90 | 50 | Ø70 x 82 | III | IP 20 | CHF | 142
4151.050.27.0703 | SPARK EB-Leuchte m. Abdeckring 70 | Aluminium | weiss | hochpräziser Reflektor | Abdeckring für Ø60mm Lochausschnitt |  | Konstantstrom 450mA |  |  |  | 17 | 2700 | 1370 | >90 | 50 | Ø70 x 82 | III | IP 20 | CHF | 142
4151.050.27.0708 | SPARK EB-Leuchte m. Abdeckring 70 | Aluminium | weissaluminium | hochpräziser Reflektor | Abdeckring für Ø60mm Lochausschnitt |  | Konstantstrom 450mA |  |  |  | 17 | 2700 | 1370 | >90 | 50 | Ø70 x 82 | III | IP 20 | CHF | 144
4151.050.27.0716 | SPARK EB-Leuchte m. Abdeckring 70 | Aluminium | rosé gold | hochpräziser Reflektor | Abdeckring für Ø60mm Lochausschnitt |  | Konstantstrom 450mA |  |  |  | 17 | 2700 | 1370 | >90 | 50 | Ø70 x 82 | III | IP 20 | CHF | 144
4151.050.27.0717 | SPARK EB-Leuchte m. Abdeckring 70 | Aluminium | sand gold | hochpräziser Reflektor | Abdeckring für Ø60mm Lochausschnitt |  | Konstantstrom 450mA |  |  |  | 17 | 2700 | 1370 | >90 | 50 | Ø70 x 82 | III | IP 20 | CHF | 144
4151.050.27.0782 | SPARK EB-Leuchte m. Abdeckring 78 | Aluminium | schwarz | hochpräziser Reflektor | Abdeckring für Ø68mm Lochausschnitt |  | Konstantstrom 450mA |  |  |  | 17 | 2700 | 1370 | >90 | 50 | Ø78 x 82 | III | IP 20 | CHF | 143
4151.050.27.0783 | SPARK EB-Leuchte m. Abdeckring 78 | Aluminium | weiss | hochpräziser Reflektor | Abdeckring für Ø68mm Lochausschnitt |  | Konstantstrom 450mA |  |  |  | 17 | 2700 | 1370 | >90 | 50 | Ø78 x 82 | III | IP 20 | CHF | 143
4151.050.27.0788 | SPARK EB-Leuchte m. Abdeckring 78 | Aluminium | weissaluminium | hochpräziser Reflektor | Abdeckring für Ø68mm Lochausschnitt |  | Konstantstrom 450mA |  |  |  | 17 | 2700 | 1370 | >90 | 50 | Ø78 x 82 | III | IP 20 | CHF | 145
4151.050.27.0796 | SPARK EB-Leuchte m. Abdeckring 78 | Aluminium | rosé gold | hochpräziser Reflektor | Abdeckring für Ø68mm Lochausschnitt |  | Konstantstrom 450mA |  |  |  | 17 | 2700 | 1370 | >90 | 50 | Ø78 x 82 | III | IP 20 | CHF | 145
4151.050.27.0797 | SPARK EB-Leuchte m. Abdeckring 78 | Aluminium | sand gold | hochpräziser Reflektor | Abdeckring für Ø68mm Lochausschnitt |  | Konstantstrom 450mA |  |  |  | 17 | 2700 | 1370 | >90 | 50 | Ø78 x 82 | III | IP 20 | CHF | 145
4151.050.27.0852 | SPARK EB-Leuchte m. Abdeckring 90 | Aluminium | schwarz | hochpräziser Reflektor | Abdeckring für Ø75mm Lochausschnitt |  | Konstantstrom 450mA |  |  |  | 17 | 2700 | 1370 | >90 | 50 | Ø90 x 82 | III | IP 20 | CHF | 144
4151.050.27.0853 | SPARK EB-Leuchte m. Abdeckring 90 | Aluminium | weiss | hochpräziser Reflektor | Abdeckring für Ø75mm Lochausschnitt |  | Konstantstrom 450mA |  |  |  | 17 | 2700 | 1370 | >90 | 50 | Ø90 x 82 | III | IP 20 | CHF | 144
4151.050.27.0858 | SPARK EB-Leuchte m. Abdeckring 90 | Aluminium | weissaluminium | hochpräziser Reflektor | Abdeckring für Ø75mm Lochausschnitt |  | Konstantstrom 450mA |  |  |  | 17 | 2700 | 1370 | >90 | 50 | Ø90 x 82 | III | IP 20 | CHF | 147
4151.050.27.0866 | SPARK EB-Leuchte m. Abdeckring 90 | Aluminium | rosé gold | hochpräziser Reflektor | Abdeckring für Ø75mm Lochausschnitt |  | Konstantstrom 450mA |  |  |  | 17 | 2700 | 1370 | >90 | 50 | Ø90 x 82 | III | IP 20 | CHF | 147
4151.050.27.0867 | SPARK EB-Leuchte m. Abdeckring 90 | Aluminium | sand gold | hochpräziser Reflektor | Abdeckring für Ø75mm Lochausschnitt |  | Konstantstrom 450mA |  |  |  | 17 | 2700 | 1370 | >90 | 50 | Ø90 x 82 | III | IP 20 | CHF | 147
4151.050.30.0602 | SPARK EB-Leuchte m. Abdeckring 58 | Aluminium | schwarz | hochpräziser Reflektor | Abdeckring für randlosen Einbau in Holz |  | Konstantstrom 450mA |  |  |  | 17 | 3000 | 1450 | >90 | 50 | Ø58 x 85 | III | IP 20 | CHF | 141
4151.050.30.0702 | SPARK EB-Leuchte m. Abdeckring 70 | Aluminium | schwarz | hochpräziser Reflektor | Abdeckring für Ø60mm Lochausschnitt |  | Konstantstrom 450mA |  |  |  | 17 | 3000 | 1450 | >90 | 50 | Ø70 x 82 | III | IP 20 | CHF | 142
4151.050.30.0703 | SPARK EB-Leuchte m. Abdeckring 70 | Aluminium | weiss | hochpräziser Reflektor | Abdeckring für Ø60mm Lochausschnitt |  | Konstantstrom 450mA |  |  |  | 17 | 3000 | 1450 | >90 | 50 | Ø70 x 82 | III | IP 20 | CHF | 142
4151.050.30.0708 | SPARK EB-Leuchte m. Abdeckring 70 | Aluminium | weissaluminium | hochpräziser Reflektor | Abdeckring für Ø60mm Lochausschnitt |  | Konstantstrom 450mA |  |  |  | 17 | 3000 | 1450 | >90 | 50 | Ø70 x 82 | III | IP 20 | CHF | 144
4151.050.30.0716 | SPARK EB-Leuchte m. Abdeckring 70 | Aluminium | rosé gold | hochpräziser Reflektor | Abdeckring für Ø60mm Lochausschnitt |  | Konstantstrom 450mA |  |  |  | 17 | 3000 | 1450 | >90 | 50 | Ø70 x 82 | III | IP 20 | CHF | 144
4151.050.30.0717 | SPARK EB-Leuchte m. Abdeckring 70 | Aluminium | sand gold | hochpräziser Reflektor | Abdeckring für Ø60mm Lochausschnitt |  | Konstantstrom 450mA |  |  |  | 17 | 3000 | 1450 | >90 | 50 | Ø70 x 82 | III | IP 20 | CHF | 144
4151.050.30.0782 | SPARK EB-Leuchte m. Abdeckring 78 | Aluminium | schwarz | hochpräziser Reflektor | Abdeckring für Ø68mm Lochausschnitt |  | Konstantstrom 450mA |  |  |  | 17 | 3000 | 1450 | >90 | 50 | Ø78 x 82 | III | IP 20 | CHF | 143
4151.050.30.0783 | SPARK EB-Leuchte m. Abdeckring 78 | Aluminium | weiss | hochpräziser Reflektor | Abdeckring für Ø68mm Lochausschnitt |  | Konstantstrom 450mA |  |  |  | 17 | 3000 | 1450 | >90 | 50 | Ø78 x 82 | III | IP 20 | CHF | 143
4151.050.30.0788 | SPARK EB-Leuchte m. Abdeckring 78 | Aluminium | weissaluminium | hochpräziser Reflektor | Abdeckring für Ø68mm Lochausschnitt |  | Konstantstrom 450mA |  |  |  | 17 | 3000 | 1450 | >90 | 50 | Ø78 x 82 | III | IP 20 | CHF | 145
4151.050.30.0796 | SPARK EB-Leuchte m. Abdeckring 78 | Aluminium | rosé gold | hochpräziser Reflektor | Abdeckring für Ø68mm Lochausschnitt |  | Konstantstrom 450mA |  |  |  | 17 | 3000 | 1450 | >90 | 50 | Ø78 x 82 | III | IP 20 | CHF | 145
4151.050.30.0797 | SPARK EB-Leuchte m. Abdeckring 78 | Aluminium | sand gold | hochpräziser Reflektor | Abdeckring für Ø68mm Lochausschnitt |  | Konstantstrom 450mA |  |  |  | 17 | 3000 | 1450 | >90 | 50 | Ø78 x 82 | III | IP 20 | CHF | 145
4151.050.30.0852 | SPARK EB-Leuchte m. Abdeckring 90 | Aluminium | schwarz | hochpräziser Reflektor | Abdeckring für Ø75mm Lochausschnitt |  | Konstantstrom 450mA |  |  |  | 17 | 3000 | 1450 | >90 | 50 | Ø90 x 82 | III | IP 20 | CHF | 144
4151.050.30.0853 | SPARK EB-Leuchte m. Abdeckring 90 | Aluminium | weiss | hochpräziser Reflektor | Abdeckring für Ø75mm Lochausschnitt |  | Konstantstrom 450mA |  |  |  | 17 | 3000 | 1450 | >90 | 50 | Ø90 x 82 | III | IP 20 | CHF | 144
4151.050.30.0858 | SPARK EB-Leuchte m. Abdeckring 90 | Aluminium | weissaluminium | hochpräziser Reflektor | Abdeckring für Ø75mm Lochausschnitt |  | Konstantstrom 450mA |  |  |  | 17 | 3000 | 1450 | >90 | 50 | Ø90 x 82 | III | IP 20 | CHF | 147
4151.050.30.0866 | SPARK EB-Leuchte m. Abdeckring 90 | Aluminium | rosé gold | hochpräziser Reflektor | Abdeckring für Ø75mm Lochausschnitt |  | Konstantstrom 450mA |  |  |  | 17 | 3000 | 1450 | >90 | 50 | Ø90 x 82 | III | IP 20 | CHF | 147
4151.050.30.0867 | SPARK EB-Leuchte m. Abdeckring 90 | Aluminium | sand gold | hochpräziser Reflektor | Abdeckring für Ø75mm Lochausschnitt |  | Konstantstrom 450mA |  |  |  | 17 | 3000 | 1450 | >90 | 50 | Ø90 x 82 | III | IP 20 | CHF | 147
4151.070.00.0602 | SPARK EB-Leuchte m. Abdeckring 58 | Aluminium | schwarz | hochpräziser Reflektor | Abdeckring für randlosen Einbau in Holz |  | Konstantstrom 800 mA |  |  |  | 14 | 2200-5000 | 880-1330 | >90 | 70 | Ø58 x 75 | III | IP 20 | CHF | 163
4151.070.00.0702 | SPARK EB-Leuchte m. Abdeckring 70 | Aluminium | schwarz | hochpräziser Reflektor | Abdeckring für Ø60mm Lochausschnitt |  | Konstantstrom 800 mA |  |  |  | 14 | 2200-5000 | 880-1330 | >90 | 70 | Ø70 x 72 | III | IP 20 | CHF | 164
4151.070.00.0703 | SPARK EB-Leuchte m. Abdeckring 70 | Aluminium | weiss | hochpräziser Reflektor | Abdeckring für Ø60mm Lochausschnitt |  | Konstantstrom 800 mA |  |  |  | 14 | 2200-5000 | 880-1330 | >90 | 70 | Ø70 x 72 | III | IP 20 | CHF | 164
4151.070.00.0708 | SPARK EB-Leuchte m. Abdeckring 70 | Aluminium | weissaluminium | hochpräziser Reflektor | Abdeckring für Ø60mm Lochausschnitt |  | Konstantstrom 800 mA |  |  |  | 14 | 2200-5000 | 880-1330 | >90 | 70 | Ø70 x 72 | III | IP 20 | CHF | 166
4151.070.00.0716 | SPARK EB-Leuchte m. Abdeckring 70 | Aluminium | rosé gold | hochpräziser Reflektor | Abdeckring für Ø60mm Lochausschnitt |  | Konstantstrom 800 mA |  |  |  | 14 | 2200-5000 | 880-1330 | >90 | 70 | Ø70 x 72 | III | IP 20 | CHF | 166
4151.070.00.0717 | SPARK EB-Leuchte m. Abdeckring 70 | Aluminium | sand gold | hochpräziser Reflektor | Abdeckring für Ø60mm Lochausschnitt |  | Konstantstrom 800 mA |  |  |  | 14 | 2200-5000 | 880-1330 | >90 | 70 | Ø70 x 72 | III | IP 20 | CHF | 166
4151.070.00.0782 | SPARK EB-Leuchte m. Abdeckring 78 | Aluminium | schwarz | hochpräziser Reflektor | Abdeckring für Ø68mm Lochausschnitt |  | Konstantstrom 800 mA |  |  |  | 14 | 2200-5000 | 880-1330 | >90 | 70 | Ø78 x 72 | III | IP 20 | CHF | 165
4151.070.00.0783 | SPARK EB-Leuchte m. Abdeckring 78 | Aluminium | weiss | hochpräziser Reflektor | Abdeckring für Ø68mm Lochausschnitt |  | Konstantstrom 800 mA |  |  |  | 14 | 2200-5000 | 880-1330 | >90 | 70 | Ø78 x 72 | III | IP 20 | CHF | 165
4151.070.00.0788 | SPARK EB-Leuchte m. Abdeckring 78 | Aluminium | weissaluminium | hochpräziser Reflektor | Abdeckring für Ø68mm Lochausschnitt |  | Konstantstrom 800 mA |  |  |  | 14 | 2200-5000 | 880-1330 | >90 | 70 | Ø78 x 72 | III | IP 20 | CHF | 165
4151.070.00.0796 | SPARK EB-Leuchte m. Abdeckring 78 | Aluminium | rosé gold | hochpräziser Reflektor | Abdeckring für Ø68mm Lochausschnitt |  | Konstantstrom 800 mA |  |  |  | 14 | 2200-5000 | 880-1330 | >90 | 70 | Ø78 x 72 | III | IP 20 | CHF | 167
4151.070.00.0797 | SPARK EB-Leuchte m. Abdeckring 78 | Aluminium | sand gold | hochpräziser Reflektor | Abdeckring für Ø68mm Lochausschnitt |  | Konstantstrom 800 mA |  |  |  | 14 | 2200-5000 | 880-1330 | >90 | 70 | Ø78 x 72 | III | IP 20 | CHF | 167
4151.070.00.0852 | SPARK EB-Leuchte m. Abdeckring 90 | Aluminium | schwarz | hochpräziser Reflektor | Abdeckring für Ø75mm Lochausschnitt |  | Konstantstrom 800 mA |  |  |  | 14 | 2200-5000 | 880-1330 | >90 | 70 | Ø90 x 72 | III | IP 20 | CHF | 166
4151.070.00.0853 | SPARK EB-Leuchte m. Abdeckring 90 | Aluminium | weiss | hochpräziser Reflektor | Abdeckring für Ø75mm Lochausschnitt |  | Konstantstrom 800 mA |  |  |  | 14 | 2200-5000 | 880-1330 | >90 | 70 | Ø90 x 72 | III | IP 20 | CHF | 166
4151.070.00.0858 | SPARK EB-Leuchte m. Abdeckring 90 | Aluminium | weissaluminium | hochpräziser Reflektor | Abdeckring für Ø75mm Lochausschnitt |  | Konstantstrom 800 mA |  |  |  | 14 | 2200-5000 | 880-1330 | >90 | 70 | Ø90 x 72 | III | IP 20 | CHF | 169
4151.070.00.0866 | SPARK EB-Leuchte m. Abdeckring 90 | Aluminium | rosé gold | hochpräziser Reflektor | Abdeckring für Ø75mm Lochausschnitt |  | Konstantstrom 800 mA |  |  |  | 14 | 2200-5000 | 880-1330 | >90 | 70 | Ø90 x 72 | III | IP 20 | CHF | 169
4151.070.00.0867 | SPARK EB-Leuchte m. Abdeckring 90 | Aluminium | sand gold | hochpräziser Reflektor | Abdeckring für Ø75mm Lochausschnitt |  | Konstantstrom 800 mA |  |  |  | 14 | 2200-5000 | 880-1330 | >90 | 70 | Ø90 x 72 | III | IP 20 | CHF | 169
4151.070.27.0602 | SPARK EB-Leuchte m. Abdeckring 58 | Aluminium | schwarz | hochpräziser Reflektor | Abdeckring für randlosen Einbau in Holz |  | Konstantstrom 450mA |  |  |  | 17 | 2700 | 1450 | >90 | 70 | Ø58 x 75 | III | IP 20 | CHF | 141
4151.070.27.0702 | SPARK EB-Leuchte m. Abdeckring 70 | Aluminium | schwarz | hochpräziser Reflektor | Abdeckring für Ø60mm Lochausschnitt |  | Konstantstrom 450mA |  |  |  | 17 | 2700 | 1450 | >90 | 70 | Ø70 x 72 | III | IP 20 | CHF | 142
4151.070.27.0703 | SPARK EB-Leuchte m. Abdeckring 70 | Aluminium | weiss | hochpräziser Reflektor | Abdeckring für Ø60mm Lochausschnitt |  | Konstantstrom 450mA |  |  |  | 17 | 2700 | 1450 | >90 | 70 | Ø70 x 72 | III | IP 20 | CHF | 142
4151.070.27.0708 | SPARK EB-Leuchte m. Abdeckring 70 | Aluminium | weissaluminium | hochpräziser Reflektor | Abdeckring für Ø60mm Lochausschnitt |  | Konstantstrom 450mA |  |  |  | 17 | 2700 | 1450 | >90 | 70 | Ø70 x 72 | III | IP 20 | CHF | 144
4151.070.27.0716 | SPARK EB-Leuchte m. Abdeckring 70 | Aluminium | rosé gold | hochpräziser Reflektor | Abdeckring für Ø60mm Lochausschnitt |  | Konstantstrom 450mA |  |  |  | 17 | 2700 | 1450 | >90 | 70 | Ø70 x 72 | III | IP 20 | CHF | 144
4151.070.27.0717 | SPARK EB-Leuchte m. Abdeckring 70 | Aluminium | sand gold | hochpräziser Reflektor | Abdeckring für Ø60mm Lochausschnitt |  | Konstantstrom 450mA |  |  |  | 17 | 2700 | 1450 | >90 | 70 | Ø70 x 72 | III | IP 20 | CHF | 144
4151.070.27.0782 | SPARK EB-Leuchte m. Abdeckring 78 | Aluminium | schwarz | hochpräziser Reflektor | Abdeckring für Ø68mm Lochausschnitt |  | Konstantstrom 450mA |  |  |  | 17 | 2700 | 1450 | >90 | 70 | Ø78 x 72 | III | IP 20 | CHF | 143
4151.070.27.0783 | SPARK EB-Leuchte m. Abdeckring 78 | Aluminium | weiss | hochpräziser Reflektor | Abdeckring für Ø68mm Lochausschnitt |  | Konstantstrom 450mA |  |  |  | 17 | 2700 | 1450 | >90 | 70 | Ø78 x 72 | III | IP 20 | CHF | 143
4151.070.27.0788 | SPARK EB-Leuchte m. Abdeckring 78 | Aluminium | weissaluminium | hochpräziser Reflektor | Abdeckring für Ø68mm Lochausschnitt |  | Konstantstrom 450mA |  |  |  | 17 | 2700 | 1450 | >90 | 70 | Ø78 x 72 | III | IP 20 | CHF | 145
4151.070.27.0796 | SPARK EB-Leuchte m. Abdeckring 78 | Aluminium | rosé gold | hochpräziser Reflektor | Abdeckring für Ø68mm Lochausschnitt |  | Konstantstrom 450mA |  |  |  | 17 | 2700 | 1450 | >90 | 70 | Ø78 x 72 | III | IP 20 | CHF | 145
4151.070.27.0797 | SPARK EB-Leuchte m. Abdeckring 78 | Aluminium | sand gold | hochpräziser Reflektor | Abdeckring für Ø68mm Lochausschnitt |  | Konstantstrom 450mA |  |  |  | 17 | 2700 | 1450 | >90 | 70 | Ø78 x 72 | III | IP 20 | CHF | 145
4151.070.27.0852 | SPARK EB-Leuchte m. Abdeckring 90 | Aluminium | schwarz | hochpräziser Reflektor | Abdeckring für Ø75mm Lochausschnitt |  | Konstantstrom 450mA |  |  |  | 17 | 2700 | 1450 | >90 | 70 | Ø90 x 72 | III | IP 20 | CHF | 144
4151.070.27.0853 | SPARK EB-Leuchte m. Abdeckring 90 | Aluminium | weiss | hochpräziser Reflektor | Abdeckring für Ø75mm Lochausschnitt |  | Konstantstrom 450mA |  |  |  | 17 | 2700 | 1450 | >90 | 70 | Ø90 x 72 | III | IP 20 | CHF | 144
4151.070.27.0858 | SPARK EB-Leuchte m. Abdeckring 90 | Aluminium | weissaluminium | hochpräziser Reflektor | Abdeckring für Ø75mm Lochausschnitt |  | Konstantstrom 450mA |  |  |  | 17 | 2700 | 1450 | >90 | 70 | Ø90 x 72 | III | IP 20 | CHF | 147
4151.070.27.0866 | SPARK EB-Leuchte m. Abdeckring 90 | Aluminium | rosé gold | hochpräziser Reflektor | Abdeckring für Ø75mm Lochausschnitt |  | Konstantstrom 450mA |  |  |  | 17 | 2700 | 1450 | >90 | 70 | Ø90 x 72 | III | IP 20 | CHF | 147
4151.070.27.0867 | SPARK EB-Leuchte m. Abdeckring 90 | Aluminium | sand gold | hochpräziser Reflektor | Abdeckring für Ø75mm Lochausschnitt |  | Konstantstrom 450mA |  |  |  | 17 | 2700 | 1450 | >90 | 70 | Ø90 x 72 | III | IP 20 | CHF | 147
4151.070.30.0602 | SPARK EB-Leuchte m. Abdeckring 58 | Aluminium | schwarz | hochpräziser Reflektor | Abdeckring für randlosen Einbau in Holz |  | Konstantstrom 450mA |  |  |  | 17 | 3000 | 1530 | >90 | 70 | Ø58 x 75 | III | IP 20 | CHF | 141
4151.070.30.0702 | SPARK EB-Leuchte m. Abdeckring 70 | Aluminium | schwarz | hochpräziser Reflektor | Abdeckring für Ø60mm Lochausschnitt |  | Konstantstrom 450mA |  |  |  | 17 | 3000 | 1530 | >90 | 70 | Ø70 x 72 | III | IP 20 | CHF | 142
4151.070.30.0703 | SPARK EB-Leuchte m. Abdeckring 70 | Aluminium | weiss | hochpräziser Reflektor | Abdeckring für Ø60mm Lochausschnitt |  | Konstantstrom 450mA |  |  |  | 17 | 3000 | 1530 | >90 | 70 | Ø70 x 72 | III | IP 20 | CHF | 142
4151.070.30.0708 | SPARK EB-Leuchte m. Abdeckring 70 | Aluminium | weissaluminium | hochpräziser Reflektor | Abdeckring für Ø60mm Lochausschnitt |  | Konstantstrom 450mA |  |  |  | 17 | 3000 | 1530 | >90 | 70 | Ø70 x 72 | III | IP 20 | CHF | 144
4151.070.30.0716 | SPARK EB-Leuchte m. Abdeckring 70 | Aluminium | rosé gold | hochpräziser Reflektor | Abdeckring für Ø60mm Lochausschnitt |  | Konstantstrom 450mA |  |  |  | 17 | 3000 | 1530 | >90 | 70 | Ø70 x 72 | III | IP 20 | CHF | 144
4151.070.30.0717 | SPARK EB-Leuchte m. Abdeckring 70 | Aluminium | sand gold | hochpräziser Reflektor | Abdeckring für Ø60mm Lochausschnitt |  | Konstantstrom 450mA |  |  |  | 17 | 3000 | 1530 | >90 | 70 | Ø70 x 72 | III | IP 20 | CHF | 144
4151.070.30.0782 | SPARK EB-Leuchte m. Abdeckring 78 | Aluminium | schwarz | hochpräziser Reflektor | Abdeckring für Ø68mm Lochausschnitt |  | Konstantstrom 450mA |  |  |  | 17 | 3000 | 1530 | >90 | 70 | Ø78 x 72 | III | IP 20 | CHF | 143
4151.070.30.0783 | SPARK EB-Leuchte m. Abdeckring 78 | Aluminium | weiss | hochpräziser Reflektor | Abdeckring für Ø68mm Lochausschnitt |  | Konstantstrom 450mA |  |  |  | 17 | 3000 | 1530 | >90 | 70 | Ø78 x 72 | III | IP 20 | CHF | 143
4151.070.30.0788 | SPARK EB-Leuchte m. Abdeckring 78 | Aluminium | weissaluminium | hochpräziser Reflektor | Abdeckring für Ø68mm Lochausschnitt |  | Konstantstrom 450mA |  |  |  | 17 | 3000 | 1530 | >90 | 70 | Ø78 x 72 | III | IP 20 | CHF | 145
4151.070.30.0796 | SPARK EB-Leuchte m. Abdeckring 78 | Aluminium | rosé gold | hochpräziser Reflektor | Abdeckring für Ø68mm Lochausschnitt |  | Konstantstrom 450mA |  |  |  | 17 | 3000 | 1530 | >90 | 70 | Ø78 x 72 | III | IP 20 | CHF | 145
4151.070.30.0797 | SPARK EB-Leuchte m. Abdeckring 78 | Aluminium | sand gold | hochpräziser Reflektor | Abdeckring für Ø68mm Lochausschnitt |  | Konstantstrom 450mA |  |  |  | 17 | 3000 | 1530 | >90 | 70 | Ø78 x 72 | III | IP 20 | CHF | 145
4151.070.30.0852 | SPARK EB-Leuchte m. Abdeckring 90 | Aluminium | schwarz | hochpräziser Reflektor | Abdeckring für Ø75mm Lochausschnitt |  | Konstantstrom 450mA |  |  |  | 17 | 3000 | 1530 | >90 | 70 | Ø90 x 72 | III | IP 20 | CHF | 144
4151.070.30.0853 | SPARK EB-Leuchte m. Abdeckring 90 | Aluminium | weiss | hochpräziser Reflektor | Abdeckring für Ø75mm Lochausschnitt |  | Konstantstrom 450mA |  |  |  | 17 | 3000 | 1530 | >90 | 70 | Ø90 x 72 | III | IP 20 | CHF | 144
4151.070.30.0858 | SPARK EB-Leuchte m. Abdeckring 90 | Aluminium | weissaluminium | hochpräziser Reflektor | Abdeckring für Ø75mm Lochausschnitt |  | Konstantstrom 450mA |  |  |  | 17 | 3000 | 1530 | >90 | 70 | Ø90 x 72 | III | IP 20 | CHF | 147
4151.070.30.0866 | SPARK EB-Leuchte m. Abdeckring 90 | Aluminium | rosé gold | hochpräziser Reflektor | Abdeckring für Ø75mm Lochausschnitt |  | Konstantstrom 450mA |  |  |  | 17 | 3000 | 1530 | >90 | 70 | Ø90 x 72 | III | IP 20 | CHF | 147
4151.070.30.0867 | SPARK EB-Leuchte m. Abdeckring 90 | Aluminium | sand gold | hochpräziser Reflektor | Abdeckring für Ø75mm Lochausschnitt |  | Konstantstrom 450mA |  |  |  | 17 | 3000 | 1530 | >90 | 70 | Ø90 x 72 | III | IP 20 | CHF | 147
4152.000.00.0 | SPARK Reflektor |  |  | hochpräziser Reflektor | [10 empty] | asym./50 |  |  |  | CHF | 37
4152.014.00.0 | SPARK Reflektor |  |  | hochpräziser Reflektor | [10 empty] | 16 |  |  |  | CHF | 32
4152.060.01.2 | SPARK Abdeckring | Polycarbonat | schwarz RAL 9005 | .0702 Artikel | für Lochausschnitt bis Ø60 mm | [10 empty] | Ø70 x 3 |  |  | CHF | 8
4152.060.01.6 | SPARK Abdeckring | Aluminium | grau RAL 9006 |  | für Lochausschnitt bis Ø60 mm | [10 empty] | Ø70 x 3 |  |  | CHF | 9
4152.060.03.3 | SPARK Montagering randlos | Polycarbonat V0 | weiss RAL 9003 |  | randloser Einbau in Gipskartonplatten | Deckenstärke bis 25mm | Lochausschnitt Ø68 | [8 empty] | Ø95 |  |  | CHF | 14
4152.060.04.2 | SPARK Montagering randlos | Polycarbonat V0 | schwarz |  | randloser Einbau in Holzdecken | Deckenstärke bis 20mm | [9 empty] | Ø95 |  |  | CHF | 29
4152.060.05.0 | Haltekrallen-Set für Kernlöcher | Polycarbonat V0 | Federstahl |  | für Einbau von SPARK 800 mit Abdeckrand | in Holz oder Beton | geeignet für Kernlöcher Ø60-75 mm | [11 empty] | CHF | 16
4152.068.01.16 | SPARK Abdeckring | Polycarbonat | rose gold |  | für Lochausschnitt bis Ø68 mm | [10 empty] | 78 |  |  | CHF | 10
4152.068.01.17 | SPARK Abdeckring | Polycarbonat | sand gold |  | für Lochausschnitt bis Ø68 mm | [10 empty] | 78 |  |  | CHF | 10
4152.068.01.2 | SPARK Abdeckring | Polycarbonat | schwarz |  | für Lochausschnitt bis Ø68 mm | [10 empty] | Ø78 x 3 |  |  | CHF | 9
4152.068.01.6 | SPARK Abdeckring | Polycarbonat | weissaluminium |  | für Lochausschnitt bis Ø68 mm | [10 empty] | 78 |  |  | CHF | 11
4152.070.01.16 | SPARK Abdeckring | Polycarbonat | rosé gold |  | für Lochausschnitt bis Ø60 mm | [10 empty] | Ø70 x 3 |  |  | CHF | 10
4152.070.01.17 | SPARK Abdeckring | Polycarbonat | sand gold |  | für Lochausschnitt bis Ø60 mm | [10 empty] | Ø70 x 3 |  |  | CHF | 10
4152.070.01.6 | SPARK Abdeckring 70 | Aluminium | grau RAL 9060 |  | für Lochausschnitt bis Ø60 mm | [10 empty] | 70 |  |  | CHF | 10
4152.075.01.16 | SPARK Abdeckring 90 | Aluminium | rose gold |  | für Lochausschnitt bis Ø75 mm | [10 empty] | 90 |  |  | CHF | 12
4152.075.01.17 | SPARK Abdeckring 90 | Aluminium | sand gold |  | für Lochausschnitt bis Ø75 mm | [10 empty] | 90 |  |  | CHF | 12
4152.075.01.2 | SPARK Abdeckring | Polycarbonat | schwarz RAL 9005 |  | für Lochausschnitt bis Ø75 mm | [10 empty] | Ø90 x 3 |  |  | CHF | 11
4152.075.01.6 | SPARK Abdeckring 90 | Aluminium | grau |  | für Lochausschnitt bis Ø75 mm | [10 empty] | 90 |  |  | CHF | 12
4152.111.00.0 | SPARK / RAYM Abdeckglas | Echtglas |  |  | zum Einlegen in den Abdeckring für | SPARK IP- Schutzgrad 54 | RAYM IP- Schutzgrad 44 | [8 empty] | Ø42.6 |  |  | CHF | 12
4152.112.00.0 | SPARK, Deinstallationswerkzeug | Polyamid/Edelstahl | schwarz | [15 empty] | CHF | 20
4155.000.00.2 DT8 | SPARK Deckenleuchte | Aluminium | schwarz | hochpräziser Reflektor |  |  | EVG 230 V/50 Hz | DALI DT8 |  |  | 9 | 2200-5000 | 520-780 | >90 | asym/50 | Ø85 x 110 | I | IP 54 | CHF | 286
4155.000.00.3 DT8 | SPARK Deckenleuchte | Aluminium | weiss | hochpräziser Reflektor |  |  | EVG 230 V/50 Hz | DALI DT8 |  |  | 9 | 2200-5000 | 520-780 | >90 | asym/50 | Ø85 x 110 | I | IP 54 | CHF | 286
4155.000.27.2 D | SPARK Deckenleuchte | Aluminium | schwarz | hochpräziser Reflektor |  |  | EVG 230 V/50 Hz | PhasenDIM |  |  | 11 | 2700 | 1000 | >90 | asym/50 | Ø85 x 110 | I | IP 54 | CHF | 225
4155.000.27.2 DIG | SPARK Deckenleuchte | Aluminium | schwarz | hochpräziser Reflektor |  |  | EVG 230 V/50 Hz | DALI/TouchDIM |  |  | 11 | 2700 | 1000 | >90 | asym/50 | Ø85 x 110 | I | IP 54 | CHF | 248
4155.000.27.3 D | SPARK Deckenleuchte | Aluminium | weiss | hochpräziser Reflektor |  |  | EVG 230 V/50 Hz | PhasenDIM |  |  | 11 | 2700 | 1000 | >90 | asym/50 | Ø85 x 110 | I | IP 54 | CHF | 225
4155.000.27.3 DIG | SPARK Deckenleuchte | Aluminium | weiss | hochpräziser Reflektor |  |  | EVG 230 V/50 Hz | DALI/TouchDIM |  |  | 11 | 2700 | 1000 | >90 | asym/50 | Ø85 x 110 | I | IP 54 | CHF | 248
4155.000.30.2 D | SPARK Deckenleuchte | Aluminium | schwarz | hochpräziser Reflektor |  |  | EVG 230 V/50 Hz | PhasenDIM |  |  | 11 | 3000 | 1050 | >90 | asym/50 | Ø85 x 110 | I | IP 54 | CHF | 225
4155.000.30.2 DIG | SPARK Deckenleuchte | Aluminium | schwarz | hochpräziser Reflektor |  |  | EVG 230 V/50 Hz | DALI/TouchDIM |  |  | 11 | 3000 | 1050 | >90 | asym/50 | Ø85 x 110 | I | IP 54 | CHF | 248
4155.000.30.3 D | SPARK Deckenleuchte | Aluminium | weiss | hochpräziser Reflektor |  |  | EVG 230 V/50 Hz | PhasenDIM |  |  | 11 | 3000 | 1050 | >90 | asym/50 | Ø85 x 110 | I | IP 54 | CHF | 225
4155.000.30.3 DIG | SPARK Deckenleuchte | Aluminium | weiss | hochpräziser Reflektor |  |  | EVG 230 V/50 Hz | DALI/TouchDIM |  |  | 11 | 3000 | 1050 | >90 | asym/50 | Ø85 x 110 | I | IP 54 | CHF | 248
4155.016.00.2 DT8 | SPARK Deckenleuchte | Aluminium | schwarz | hochpräziser Reflektor |  |  | EVG 230 V/50 Hz | DALI DT8 |  |  | 9 | 2200-5000 | 330-500 | >90 | 16 | Ø85 x 110 | I | IP 54 | CHF | 268
4155.016.00.3 DT8 | SPARK Deckenleuchte | Aluminium | weiss | hochpräziser Reflektor |  |  | EVG 230 V/50 Hz | DALI DT8 |  |  | 9 | 2200-5000 | 330-500 | >90 | 16 | Ø85 x 110 | I | IP 54 | CHF | 268
4155.016.27.2 D | SPARK Deckenleuchte | Aluminium | schwarz | hochpräziser Reflektor |  |  | EVG 230 V/50 Hz | PhasenDIM |  |  | 11 | 2700 | 640 | >90 | 16 | Ø85 x 110 | I | IP 54 | CHF | 204
4155.016.27.2 DIG | SPARK Deckenleuchte | Aluminium | schwarz | hochpräziser Reflektor |  |  | EVG 230 V/50 Hz | DALI/TouchDIM |  |  | 11 | 2700 | 640 | >90 | 16 | Ø85 x 110 | I | IP 54 | CHF | 236
4155.016.27.3 D | SPARK Deckenleuchte | Aluminium | weiss | hochpräziser Reflektor |  |  | EVG 230 V/50 Hz | PhasenDIM |  |  | 11 | 2700 | 640 | >90 | 16 | Ø85 x 110 | I | IP 54 | CHF | 204
4155.016.27.3 DIG | SPARK Deckenleuchte | Aluminium | weiss | hochpräziser Reflektor |  |  | EVG 230 V/50 Hz | DALI/TouchDIM |  |  | 11 | 2700 | 640 | >90 | 16 | Ø85 x 110 | I | IP 54 | CHF | 236
4155.016.30.2 D | SPARK Deckenleuchte | Aluminium | schwarz | hochpräziser Reflektor |  |  | EVG 230 V/50 Hz | PhasenDIM |  |  | 11 | 3000 | 680 | >90 | 16 | Ø85 x 110 | I | IP 54 | CHF | 204
4155.016.30.2 DIG | SPARK Deckenleuchte | Aluminium | schwarz | hochpräziser Reflektor |  |  | EVG 230 V/50 Hz | DALI/TouchDIM |  |  | 11 | 3000 | 680 | >90 | 16 | Ø85 x 110 | I | IP 54 | CHF | 236
4155.016.30.3 D | SPARK Deckenleuchte | Aluminium | weiss | hochpräziser Reflektor |  |  | EVG 230 V/50 Hz | PhasenDIM |  |  | 11 | 3000 | 680 | >90 | 16 | Ø85 x 110 | I | IP 54 | CHF | 204
4155.016.30.3 DIG | SPARK Deckenleuchte | Aluminium | weiss | hochpräziser Reflektor |  |  | EVG 230 V/50 Hz | DALI/TouchDIM |  |  | 11 | 3000 | 680 | >90 | 16 | Ø85 x 110 | I | IP 54 | CHF | 236
4155.030.00.2 DT8 | SPARK Deckenleuchte | Aluminium | schwarz | hochpräziser Reflektor |  |  | EVG 230 V/50 Hz | DALI DT8 |  |  | 9 | 2200-5000 | 490-740 | >90 | 30 | Ø85 x 110 | I | IP 54 | CHF | 261
4155.030.00.3 DT8 | SPARK Deckenleuchte | Aluminium | weiss | hochpräziser Reflektor |  |  | EVG 230 V/50 Hz | DALI DT8 |  |  | 9 | 2200-5000 | 490-740 | >90 | 30 | Ø85 x 110 | I | IP 54 | CHF | 261
4155.030.27.2 D | SPARK Deckenleuchte | Aluminium | schwarz | hochpräziser Reflektor |  |  | EVG 230 V/50 Hz | PhasenDIM |  |  | 11 | 2700 | 940 | >90 | 30 | Ø85 x 110 | I | IP 54 | CHF | 197
4155.030.27.2 DIG | SPARK Deckenleuchte | Aluminium | schwarz | hochpräziser Reflektor |  |  | EVG 230 V/50 Hz | DALI/TouchDIM |  |  | 11 | 2700 | 940 | >90 | 30 | Ø85 x 110 | I | IP 54 | CHF | 229
4155.030.27.3 D | SPARK Deckenleuchte | Aluminium | weiss | hochpräziser Reflektor |  |  | EVG 230 V/50 Hz | PhasenDIM |  |  | 11 | 2700 | 940 | >90 | 30 | Ø85 x 110 | I | IP 54 | CHF | 197
4155.030.27.3 DIG | SPARK Deckenleuchte | Aluminium | weiss | hochpräziser Reflektor |  |  | EVG 230 V/50 Hz | DALI/TouchDIM |  |  | 11 | 2700 | 940 | >90 | 30 | Ø85 x 110 | I | IP 54 | CHF | 229
4155.030.30.2 D | SPARK Deckenleuchte | Aluminium | schwarz | hochpräziser Reflektor |  |  | EVG 230 V/50 Hz | PhasenDIM |  |  | 11 | 3000 | 990 | >90 | 30 | Ø85 x 110 | I | IP 54 | CHF | 197
4155.030.30.2 DIG | SPARK Deckenleuchte | Aluminium | schwarz | hochpräziser Reflektor |  |  | EVG 230 V/50 Hz | DALI/TouchDIM |  |  | 11 | 3000 | 990 | >90 | 30 | Ø85 x 110 | I | IP 54 | CHF | 229
4155.030.30.3 D | SPARK Deckenleuchte | Aluminium | weiss | hochpräziser Reflektor |  |  | EVG 230 V/50 Hz | PhasenDIM |  |  | 11 | 3000 | 990 | >90 | 30 | Ø85 x 110 | I | IP 54 | CHF | 197
4155.030.30.3 DIG | SPARK Deckenleuchte | Aluminium | weiss | hochpräziser Reflektor |  |  | EVG 230 V/50 Hz | DALI/TouchDIM |  |  | 11 | 3000 | 990 | >90 | 30 | Ø85 x 110 | I | IP 54 | CHF | 229
4155.050.00.2 DT8 | SPARK Deckenleuchte | Aluminium | schwarz | hochpräziser Reflektor |  |  | EVG 230 V/50 Hz | DALI DT8 |  |  | 9 | 2200-5000 | 520-780 | >90 | 50 | Ø85 x 110 | I | IP 54 | CHF | 261
4155.050.00.3 DT8 | SPARK Deckenleuchte | Aluminium | weiss | hochpräziser Reflektor |  |  | EVG 230 V/50 Hz | DALI DT8 |  |  | 9 | 2200-5000 | 520-780 | >90 | 50 | Ø85 x 110 | I | IP 54 | CHF | 261
4155.050.27.2 D | SPARK Deckenleuchte | Aluminium | schwarz | hochpräziser Reflektor |  |  | EVG 230 V/50 Hz | PhasenDIM |  |  | 11 | 2700 | 1000 | >90 | 50 | Ø85 x 110 | I | IP 54 | CHF | 197
4155.050.27.2 DIG | SPARK Deckenleuchte | Aluminium | schwarz | hochpräziser Reflektor |  |  | EVG 230 V/50 Hz | DALI/TouchDIM |  |  | 11 | 2700 | 1000 | >90 | 50 | Ø85 x 110 | I | IP 54 | CHF | 229
4155.050.27.3 D | SPARK Deckenleuchte | Aluminium | weiss | hochpräziser Reflektor |  |  | EVG 230 V/50 Hz | PhasenDIM |  |  | 11 | 2700 | 1000 | >90 | 50 | Ø85 x 110 | I | IP 54 | CHF | 197
4155.050.27.3 DIG | SPARK Deckenleuchte | Aluminium | weiss | hochpräziser Reflektor |  |  | EVG 230 V/50 Hz | DALI/TouchDIM |  |  | 11 | 2700 | 1000 | >90 | 50 | Ø85 x 110 | I | IP 54 | CHF | 229
4155.050.30.2 D | SPARK Deckenleuchte | Aluminium | schwarz | hochpräziser Reflektor |  |  | EVG 230 V/50 Hz | PhasenDIM |  |  | 11 | 3000 | 1050 | >90 | 50 | Ø85 x 110 | I | IP 54 | CHF | 197
4155.050.30.2 DIG | SPARK Deckenleuchte | Aluminium | schwarz | hochpräziser Reflektor |  |  | EVG 230 V/50 Hz | DALI/TouchDIM |  |  | 11 | 3000 | 1050 | >90 | 50 | Ø85 x 110 | I | IP 54 | CHF | 229
4155.050.30.3 D | SPARK Deckenleuchte | Aluminium | weiss | hochpräziser Reflektor |  |  | EVG 230 V/50 Hz | PhasenDIM |  |  | 11 | 3000 | 1050 | >90 | 50 | Ø85 x 110 | I | IP 54 | CHF | 197
4155.050.30.3 DIG | SPARK Deckenleuchte | Aluminium | weiss | hochpräziser Reflektor |  |  | EVG 230 V/50 Hz | DALI/TouchDIM |  |  | 11 | 3000 | 1050 | >90 | 50 | Ø85 x 110 | I | IP 54 | CHF | 222
4155.070.00.2 DT8 | SPARK Deckenleuchte | Aluminium | schwarz | hochpräziser Reflektor |  |  | EVG 230 V/50 Hz | DALI DT8 |  |  | 9 | 2200-5000 | 550-830 | >90 | 70 | Ø85 x 110 | I | IP 54 | CHF | 261
4155.070.00.3 DT8 | SPARK Deckenleuchte | Aluminium | weiss | hochpräziser Reflektor |  |  | EVG 230 V/50 Hz | DALI DT8 |  |  | 9 | 2200-5000 | 550-830 | >90 | 70 | Ø85 x 110 | I | IP 54 | CHF | 261
4155.070.27.2 D | SPARK Deckenleuchte | Aluminium | schwarz | hochpräziser Reflektor |  |  | EVG 230 V/50 Hz | PhasenDIM |  |  | 11 | 2700 | 1060 | >90 | 70 | Ø85 x 110 | I | IP 54 | CHF | 197
4155.070.27.2 DIG | SPARK Deckenleuchte | Aluminium | schwarz | hochpräziser Reflektor |  |  | EVG 230 V/50 Hz | DALI/TouchDIM |  |  | 11 | 2700 | 1060 | >90 | 70 | Ø85 x 110 | I | IP 54 | CHF | 229
4155.070.27.3 D | SPARK Deckenleuchte | Aluminium | weiss | hochpräziser Reflektor |  |  | EVG 230 V/50 Hz | PhasenDIM |  |  | 11 | 2700 | 1060 | >90 | 70 | Ø85 x 110 | I | IP 54 | CHF | 197
4155.070.27.3 DIG | SPARK Deckenleuchte | Aluminium | weiss | hochpräziser Reflektor |  |  | EVG 230 V/50 Hz | DALI/TouchDIM |  |  | 11 | 2700 | 1060 | >90 | 70 | Ø85 x 110 | I | IP 54 | CHF | 229
4155.070.30.2 D | SPARK Deckenleuchte | Aluminium | schwarz | hochpräziser Reflektor |  |  | EVG 230 V/50 Hz | PhasenDIM |  |  | 11 | 3000 | 1120 | >90 | 70 | Ø85 x 110 | I | IP 54 | CHF | 197
4155.070.30.2 DIG | SPARK Deckenleuchte | Aluminium | schwarz | hochpräziser Reflektor |  |  | EVG 230 V/50 Hz | DALI/TouchDIM |  |  | 11 | 3000 | 1120 | >90 | 70 | Ø85 x 110 | I | IP 54 | CHF | 229
4155.070.30.3 D | SPARK Deckenleuchte | Aluminium | weiss | hochpräziser Reflektor |  |  | EVG 230 V/50 Hz | PhasenDIM |  |  | 11 | 3000 | 1120 | >90 | 70 | Ø85 x 110 | I | IP 54 | CHF | 197
4155.070.30.3 DIG | SPARK Deckenleuchte | Aluminium | weiss | hochpräziser Reflektor |  |  | EVG 230 V/50 Hz | DALI/TouchDIM |  |  | 11 | 3000 | 1120 | >90 | 70 | Ø85 x 110 | I | IP 54 | CHF | 229
4164.015.02.0 | Blindabdeckung zu MILUM Tragschienen | Aluminium | farblos eloxiert |  | Für die Abdeckung von Tragschienen | [10 empty] | 150 |  |  | CHF | 53
4164.015.02.2 | Blindabdeckung zu MILUM Tragschienen | Aluminium | schwarz RAL 9005 |  | Für die Abdeckung von Tragschienen | [10 empty] | 150 |  |  | CHF | 53
4164.015.02.3 | Blindabdeckung zu MILUM Tragschienen | Aluminium | weiss RAL 9003 |  | Für die Abdeckung von Tragschienen | [10 empty] | 150 |  |  | CHF | 53
4164.030.02.0 | Blindabdeckung zu MILUM Tragschienen | Aluminium | farblos eloxiert |  | Für die Abdeckung von Tragschienen | [10 empty] | 300 |  |  | CHF | 56
4164.030.02.2 | Blindabdeckung zu MILUM Tragschienen | Aluminium | schwarz RAL 9005 |  | Für die Abdeckung von Tragschienen | [10 empty] | 300 |  |  | CHF | 56
4164.030.02.3 | Blindabdeckung zu MILUM Tragschienen | Aluminium | weiss RAL 9003 |  | Für die Abdeckung von Tragschienen | [10 empty] | 300 |  |  | CHF | 56
4164.045.02.0 | Blindabdeckung zu MILUM Tragschienen | Aluminium | farblos eloxiert |  | Für die Abdeckung von Tragschienen | [10 empty] | 450 |  |  | CHF | 63
4164.045.02.2 | Blindabdeckung zu MILUM Tragschienen | Aluminium | schwarz RAL 9005 |  | Für die Abdeckung von Tragschienen | [10 empty] | 450 |  |  | CHF | 63
4164.045.02.3 | Blindabdeckung zu MILUM Tragschienen | Aluminium | weiss RAL 9003 |  | Für die Abdeckung von Tragschienen | [10 empty] | 450 |  |  | CHF | 63
4164.060.0 | MILUM Pendelleuchtenelement AC | für Tragschiene | farblos eloxiert |  | für Aufnahme von 1 Pendelleuchte AC | mit Kabeldurchmesser 6-8 mm |  |  | für direkt Betrieb an 230V Netzspannung | [6 empty] | 600 |  |  | CHF | 145
4164.060.02.0 | Blindabdeckung zu MILUM Tragschienen | Aluminium | farblos eloxiert |  | Für die Abdeckung von Tragschienen | [10 empty] | 600 |  |  | CHF | 65
4164.060.02.2 | Blindabdeckung zu MILUM Tragschienen | Aluminium | schwarz RAL 9005 |  | Für die Abdeckung von Tragschienen | [10 empty] | 600 |  |  | CHF | 65
4164.060.02.3 | Blindabdeckung zu MILUM Tragschienen | Aluminium | weiss RAL 9003 |  | Für die Abdeckung von Tragschienen | [10 empty] | 600 |  |  | CHF | 65
4164.060.2 | MILUM Pendelleuchtenelement AC | für Tragschiene | schwarz RAL 9005 |  | für Aufnahme von 1 Pendelleuchte AC | mit Kabeldurchmesser 6-8 mm |  |  | für direkt Betrieb an 230V Netzspannung | [6 empty] | 600 |  |  | CHF | 145
4164.060.3 | MILUM Pendelleuchtenelement AC | für Tragschiene | weiss RAL 9003 |  | für Aufnahme von 1 Pendelleuchte AC | mit Kabeldurchmesser 6-8 mm |  |  | für direkt Betrieb an 230V Netzspannung | [6 empty] | 600 |  |  | CHF | 145
4164.060.620.0 DT8 | Pendelleuchtenelement DC |  | farblos elox. |  | für Aufnahme von 1 Pendelleuchte DC | mit Kabeldurchmesser 6 mm |  | DALI DT8 | [7 empty] | 600mm |  |  | CHF | 272
4164.060.620.2 DT8 | Pendelleuchtenelement DC |  | schwarz RAL 9005 |  | für Aufnahme von 1 Pendelleuchte DC | mit Kabeldurchmesser 6 mm |  | DALI DT8 | [7 empty] | 600mm |  |  | CHF | 272
4164.060.620.3 DT8 | Pendelleuchtenelement DC |  | weiss RAL 9003 |  | für Aufnahme von 1 Pendelleuchte DC | mit Kabeldurchmesser 6 mm |  | DALI DT8 | [7 empty] | 600mm |  |  | CHF | 272
4164.060.700.0 D | Pendelleuchtenelement DC | für Tragschiene MILUM | farblos eloxiert |  | für Aufnahme von 1 Pendelleuchte DC | 30 W / 700 mA, mit Kabeldurchmesser 6-8 mm | EVG 230 V/50 Hz | PhasenDIM | [7 empty] | 600 |  |  | CHF | 247
4164.060.700.0 DIG | Pendelleuchtenelement DC | für Tragschiene MILUM | farblos eloxiert |  | für Aufnahme von 1 Pendelleuchte DC | 30 W / 700 mA, mit Kabeldurchmesser 6-8 mm | EVG 230 V/50 Hz | DALI/TouchDIM | [7 empty] | 600 |  |  | CHF | 255
4164.060.700.2 D | Pendelleuchtenelement DC | für Tragschiene MILUM | schwarz RAL 9005 |  | für Aufnahme von 1 Pendelleuchte DC | 30 W / 700 mA, mit Kabeldurchmesser 6-8 mm | EVG 230 V/50 Hz | PhasenDIM | [7 empty] | 600 |  |  | CHF | 247
4164.060.700.2 DIG | Pendelleuchtenelement DC | für Tragschiene MILUM | schwarz RAL 9005 |  | für Aufnahme von 1 Pendelleuchte DC | 30 W / 700 mA, mit Kabeldurchmesser 6-8 mm | EVG 230 V/50 Hz | DALI/TouchDIM | [7 empty] | 600 |  |  | CHF | 255
4164.060.700.3 D | Pendelleuchtenelement DC | für Tragschiene MILUM | weiss RAL 9003 |  | für Aufnahme von 1 Pendelleuchte DC | 30 W / 700 mA, mit Kabeldurchmesser 6-8 mm | EVG 230 V/50 Hz | PhasenDIM | [7 empty] | 600 |  |  | CHF | 247
4164.060.700.3 DIG | Pendelleuchtenelement DC | für Tragschiene MILUM | weiss RAL 9003 |  | für Aufnahme von 1 Pendelleuchte DC | 30 W / 700 mA, mit Kabeldurchmesser 6-8 mm | EVG 230 V/50 Hz | DALI/TouchDIM | [7 empty] | 600 |  |  | CHF | 255
4164.090.02.0 | Blindabdeckung zu MILUM Tragschienen | Aluminium | farblos eloxiert |  | Für die Abdeckung von Tragschienen | [10 empty] | 900 |  |  | CHF | 75
4164.090.02.2 | Blindabdeckung zu MILUM Tragschienen | Aluminium | schwarz RAL 9005 |  | Für die Abdeckung von Tragschienen | [10 empty] | 900 |  |  | CHF | 75
4164.090.02.3 | Blindabdeckung zu MILUM Tragschienen | Aluminium | weiss RAL 9003 |  | Für die Abdeckung von Tragschienen | [10 empty] | 900 |  |  | CHF | 75
4164.120.02.0 | Blindabdeckung zu MILUM Tragschienen | Aluminium | farblos eloxiert |  | Für die Abdeckung von Tragschienen | [10 empty] | 1200 |  |  | CHF | 85
4164.120.02.2 | Blindabdeckung zu MILUM Tragschienen | Aluminium | schwarz RAL 9005 |  | Für die Abdeckung von Tragschienen | [10 empty] | 1200 |  |  | CHF | 85
4164.120.02.3 | Blindabdeckung zu MILUM Tragschienen | Aluminium | weiss RAL 9003 |  | Für die Abdeckung von Tragschienen | [10 empty] | 1200 |  |  | CHF | 85
4164.150.02.0 | Blindabdeckung zu MILUM Tragschienen | Aluminium | farblos eloxiert |  | Für die Abdeckung von Tragschienen | [10 empty] | 1500 |  |  | CHF | 96
4164.150.02.2 | Blindabdeckung zu MILUM Tragschienen | Aluminium | schwarz RAL 9005 |  | Für die Abdeckung von Tragschienen | [10 empty] | 1500 |  |  | CHF | 96
4164.150.02.3 | Blindabdeckung zu MILUM Tragschienen | Aluminium | weiss RAL 9003 |  | Für die Abdeckung von Tragschienen | [10 empty] | 1500 |  |  | CHF | 96
4164.180.02.0 | Blindabdeckung zu MILUM Tragschienen | Aluminium | farblos eloxiert |  | Für die Abdeckung von Tragschienen | [10 empty] | 1800 |  |  | CHF | 106
4164.180.02.2 | Blindabdeckung zu MILUM Tragschienen | Aluminium | schwarz RAL 9005 |  | Für die Abdeckung von Tragschienen | [10 empty] | 1800 |  |  | CHF | 106
4164.180.02.3 | Blindabdeckung zu MILUM Tragschienen | Aluminium | weiss RAL 9003 |  | Für die Abdeckung von Tragschienen | [10 empty] | 1800 |  |  | CHF | 106
4165.030.00.0 DT8 | MILUM 8er LED-Modul Downlight | Aluminium | farblos eloxiert | Linsentechnik | mit Anschlussstecker | werkzeuglose Montage auf Tragschiene | EVG 230V/50 Hz | DALI DT8 |  |  | 19 | 2200-5000 | 640-900 | >90 | 30 | 900 | I | IP 20 | CHF | 510
4165.030.00.2 DT8 | MILUM 8er LED-Modul Downlight | Aluminium | schwarz RAL 9005 | Linsentechnik | mit Anschlussstecker | werkzeuglose Montage auf Tragschiene | EVG 230V/50 Hz | DALI DT8 |  |  | 19 | 2200-5000 | 640-900 | >90 | 30 | 900 | I | IP 20 | CHF | 510
4165.030.00.3 DT8 | MILUM 8er LED-Modul Downlight | Aluminium | weiss RAL 9003 | Linsentechnik | mit Anschlussstecker | werkzeuglose Montage auf Tragschiene | EVG 230V/50 Hz | DALI DT8 |  |  | 19 | 2200-5000 | 640-900 | >90 | 30 | 900 | I | IP 20 | CHF | 510
4165.030.27.0 D | MILUM 8er LED-Modul Downlight | Aluminium | farblos eloxiert | Linsen-Lichttechnik | konfektioniert mit Anschlussstecker | zur werkzeuglosen Montage auf Tragschiene | EVG 230V/50 Hz | PhasenDIM |  |  | 15 | 2700 | 810 | >90 | 30 | 900 | I | IP 20 | CHF | 437
4165.030.27.0 DIG | MILUM 8er LED-Modul Downlight | Aluminium | farblos eloxiert | Linsen-Lichttechnik | konfektioniert mit Anschlussstecker | zur werkzeuglosen Montage auf Tragschiene | EVG 230V/50 Hz | DALI/TouchDIM |  |  | 20 | 2700 | 1130 | >90 | 30 | 900 | I | IP 20 | CHF | 459
4165.030.27.2 D | MILUM 8er LED-Modul Downlight | Aluminium | schwarz RAL 9005 | Linsen-Lichttechnik | konfektioniert mit Anschlussstecker | zur werkzeuglosen Montage auf Tragschiene | EVG 230V/50 Hz | PhasenDIM |  |  | 15 | 2700 | 810 | >90 | 30 | 900 | I | IP 20 | CHF | 437
4165.030.27.2 DIG | MILUM 8er LED-Modul Downlight | Aluminium | schwarz RAL 9005 | Linsen-Lichttechnik | konfektioniert mit Anschlussstecker | zur werkzeuglosen Montage auf Tragschiene | EVG 230V/50 Hz | DALI/TouchDIM |  |  | 20 | 2700 | 1130 | >90 | 30 | 900 | I | IP 20 | CHF | 459
4165.030.27.3 D | MILUM 8er LED-Modul Downlight | Aluminium | weiss RAL 9003 | Linsen-Lichttechnik | konfektioniert mit Anschlussstecker | zur werkzeuglosen Montage auf Tragschiene | EVG 230V/50 Hz | PhasenDIM |  |  | 15 | 2700 | 810 | >90 | 30 | 900 | I | IP 20 | CHF | 437
4165.030.27.3 DIG | MILUM 8er LED-Modul Downlight | Aluminium | weiss RAL 9003 | Linsen-Lichttechnik | konfektioniert mit Anschlussstecker | zur werkzeuglosen Montage auf Tragschiene | EVG 230V/50 Hz | DALI/TouchDIM |  |  | 20 | 2700 | 1130 | >90 | 30 | 900 | I | IP 20 | CHF | 459
4165.030.30.0 D | MILUM 8er LED-Modul Downlight | Aluminium | farblos eloxiert | Linsen-Lichttechnik | konfektioniert mit Anschlussstecker | zur werkzeuglosen Montage auf Tragschiene | EVG 230V/50 Hz | PhasenDIM |  |  | 15 | 3000 | 860 | >90 | 30 | 900 | I | IP 20 | CHF | 437
4165.030.30.0 DIG | MILUM 8er LED-Modul Downlight | Aluminium | farblos eloxiert | Linsen-Lichttechnik | konfektioniert mit Anschlussstecker | zur werkzeuglosen Montage auf Tragschiene | EVG 230V/50 Hz | DALI/TouchDIM |  |  | 20 | 3000 | 1200 | >90 | 30 | 900 | I | IP 20 | CHF | 459
4165.030.30.2 D | MILUM 8er LED-Modul Downlight | Aluminium | schwarz RAL 9005 | Linsen-Lichttechnik | konfektioniert mit Anschlussstecker | zur werkzeuglosen Montage auf Tragschiene | EVG 230V/50 Hz | PhasenDIM |  |  | 15 | 3000 | 860 | >90 | 30 | 900 | I | IP 20 | CHF | 437
4165.030.30.2 DIG | MILUM 8er LED-Modul Downlight | Aluminium | schwarz RAL 9005 | Linsen-Lichttechnik | konfektioniert mit Anschlussstecker | zur werkzeuglosen Montage auf Tragschiene | EVG 230V/50 Hz | DALI/TouchDIM |  |  | 20 | 3000 | 1200 | >90 | 30 | 900 | I | IP 20 | CHF | 459
4165.030.30.3 D | MILUM 8er LED-Modul Downlight | Aluminium | weiss RAL 9003 | Linsen-Lichttechnik | konfektioniert mit Anschlussstecker | zur werkzeuglosen Montage auf Tragschiene | EVG 230V/50 Hz | PhasenDIM |  |  | 15 | 3000 | 860 | >90 | 30 | 900 | I | IP 20 | CHF | 437
4165.030.30.3 DIG | MILUM 8er LED-Modul Downlight | Aluminium | weiss RAL 9003 | Linsen-Lichttechnik | konfektioniert mit Anschlussstecker | zur werkzeuglosen Montage auf Tragschiene | EVG 230V/50 Hz | DALI/TouchDIM |  |  | 20 | 3000 | 1200 | >90 | 30 | 900 | I | IP 20 | CHF | 459
4165.060.00.0 DT8 | MILUM 8er LED-Modul Downlight | Aluminium | farblos eloxiert | Linsentechnik | mit Anschlussstecker | werkzeuglose Montage auf Tragschiene | EVG 230V/50 Hz | DALI DT8 |  |  | 19 | 2200-5000 | 750-1040 | >90 | 60 | 900 | I | IP 20 | CHF | 510
4165.060.00.2 DT8 | MILUM 8er LED-Modul Downlight | Aluminium | schwarz RAL 9005 | Linsentechnik | mit Anschlussstecker | werkzeuglose Montage auf Tragschiene | EVG 230V/50 Hz | DALI DT8 |  |  | 19 | 2200-5000 | 750-1040 | >90 | 60 | 900 | I | IP 20 | CHF | 510
4165.060.00.3 DT8 | MILUM 8er LED-Modul Downlight | Aluminium | weiss RAL 9003 | Linsentechnik | mit Anschlussstecker | werkzeuglose Montage auf Tragschiene | EVG 230V/50 Hz | DALI DT8 |  |  | 19 | 2200-5000 | 750-1040 | >90 | 60 | 900 | I | IP 20 | CHF | 510
4165.060.27.0 D | MILUM 8er LED-Modul Downlight | Aluminium | farblos eloxiert | Linsen-Lichttechnik | konfektioniert mit Anschlussstecker | zur werkzeuglosen Montage auf Tragschiene | EVG 230V/50 Hz | PhasenDIM |  |  | 15 | 2700 | 830 | >90 | 60 | 900 | I | IP 20 | CHF | 437
4165.060.27.0 DIG | MILUM 8er LED-Modul Downlight | Aluminium | farblos eloxiert | Linsen-Lichttechnik | konfektioniert mit Anschlussstecker | zur werkzeuglosen Montage auf Tragschiene | EVG 230V/50 Hz | DALI/TouchDIM |  |  | 20 | 2700 | 1160 | >90 | 60 | 900 | I | IP 20 | CHF | 459
4165.060.27.2 D | MILUM 8er LED-Modul Downlight | Aluminium | schwarz RAL 9005 | Linsen-Lichttechnik | konfektioniert mit Anschlussstecker | zur werkzeuglosen Montage auf Tragschiene | EVG 230V/50 Hz | PhasenDIM |  |  | 15 | 2700 | 830 | >90 | 60 | 900 | I | IP 20 | CHF | 437
4165.060.27.2 DIG | MILUM 8er LED-Modul Downlight | Aluminium | schwarz RAL 9005 | Linsen-Lichttechnik | konfektioniert mit Anschlussstecker | zur werkzeuglosen Montage auf Tragschiene | EVG 230V/50 Hz | DALI/TouchDIM |  |  | 20 | 2700 | 1160 | >90 | 60 | 900 | I | IP 20 | CHF | 459
4165.060.27.3 D | MILUM 8er LED-Modul Downlight | Aluminium | weiss RAL 9003 | Linsen-Lichttechnik | konfektioniert mit Anschlussstecker | zur werkzeuglosen Montage auf Tragschiene | EVG 230V/50 Hz | PhasenDIM |  |  | 15 | 2700 | 830 | >90 | 60 | 900 | I | IP 20 | CHF | 437
4165.060.27.3 DIG | MILUM 8er LED-Modul Downlight | Aluminium | weiss RAL 9003 | Linsen-Lichttechnik | konfektioniert mit Anschlussstecker | zur werkzeuglosen Montage auf Tragschiene | EVG 230V/50 Hz | DALI/TouchDIM |  |  | 20 | 2700 | 1160 | >90 | 60 | 900 | I | IP 20 | CHF | 459
4165.060.30.0 D | MILUM 8er LED-Modul Downlight | Aluminium | farblos eloxiert | Linsen-Lichttechnik | konfektioniert mit Anschlussstecker | zur werkzeuglosen Montage auf Tragschiene | EVG 230V/50 Hz | PhasenDIM |  |  | 15 | 3000 | 890 | >90 | 60 | 900 | I | IP 20 | CHF | 437
4165.060.30.0 DIG | MILUM 8er LED-Modul Downlight | Aluminium | farblos eloxiert | Linsen-Lichttechnik | konfektioniert mit Anschlussstecker | zur werkzeuglosen Montage auf Tragschiene | EVG 230V/50 Hz | DALI/TouchDIM |  |  | 20 | 3000 | 1240 | >90 | 60 | 900 | I | IP 20 | CHF | 459
4165.060.30.2 D | MILUM 8er LED-Modul Downlight | Aluminium | schwarz RAL 9005 | Linsen-Lichttechnik | konfektioniert mit Anschlussstecker |  | EVG 230V/50 Hz | PhasenDIM |  |  | 15 | 3000 | 890 | >90 | 60 | 900 | I | IP 20 | CHF | 437
4165.060.30.2 DIG | MILUM 8er LED-Modul Downlight | Aluminium | schwarz RAL 9005 | Linsen-Lichttechnik | konfektioniert mit Anschlussstecker | zur werkzeuglosen Montage auf Tragschiene | EVG 230V/50 Hz | DALI/TouchDIM |  |  | 20 | 3000 | 1240 | >90 | 60 | 900 | I | IP 20 | CHF | 459
4165.060.30.3 D | MILUM 8er LED-Modul Downlight | Aluminium | weiss RAL 9003 | Linsen-Lichttechnik | konfektioniert mit Anschlussstecker | zur werkzeuglosen Montage auf Tragschiene | EVG 230V/50 Hz | PhasenDIM |  |  | 15 | 3000 | 890 | >90 | 60 | 900 | I | IP 20 | CHF | 437
4165.060.30.3 DIG | MILUM 8er LED-Modul Downlight | Aluminium | weiss RAL 9003 | Linsen-Lichttechnik | konfektioniert mit Anschlussstecker | zur werkzeuglosen Montage auf Tragschiene | EVG 230V/50 Hz | DALI/TouchDIM |  |  | 20 | 3000 | 1240 | >90 | 60 | 900 | I | IP 20 | CHF | 459
4166.030.00.0 DT8 | MILUM 4er LED-Modul Downlight | Aluminium | farblos eloxiert | Linsentechnik | mit Anschlussstecker | werkzeuglose Montage auf Tragschiene | EVG 230V/50 Hz | DALI DT8 |  |  | 10 | 2200-5000 | 320-440 | >90 | 30 | 600 | I | IP 20 | CHF | 363
4166.030.00.2 DT8 | MILUM 4er LED-Modul Downlight | Aluminium | schwarz RAL 9005 | Linsentechnik | mit Anschlussstecker | werkzeuglose Montage auf Tragschiene | EVG 230V/50 Hz | DALI DT8 |  |  | 10 | 2200-5000 | 320-440 | >90 | 30 | 600 | I | IP 20 | CHF | 363
4166.030.00.3 DT8 | MILUM 4er LED-Modul Downlight | Aluminium | weiss RAL 9003 | Linsentechnik | mit Anschlussstecker | werkzeuglose Montage auf Tragschiene | EVG 230V/50 Hz | DALI DT8 |  |  | 10 | 2200-5000 | 320-440 | >90 | 30 | 600 | I | IP 20 | CHF | 363
4166.030.27.0 D | MILUM 4er LED-Modul Downlight | Aluminium | farblos eloxiert | Linsentechnik | mit Anschlussstecker | werkzeuglose Montage auf Tragschiene | EVG 230V/50 Hz | PhasenDIM |  |  | 12 | 2700 | 565 | >90 | 30 | 600 | I | IP 20 | CHF | 291
4166.030.27.0 DIG | MILUM 4er LED-Modul Downlight | Aluminium | farblos eloxiert | Linsen-Lichttechnik | konfektioniert mit Anschlussstecker | zur werkzeuglosen Montage auf Tragschiene | EVG 230V/50 Hz | DALI/TouchDIM |  |  | 12 | 2700 | 565 | >90 | 30 | 600 | I | IP 20 | CHF | 316
4166.030.27.2 D | MILUM 4er LED-Modul Downlight | Aluminium | schwarz RAL 9005 | Linsentechnik | mit Anschlussstecker | werkzeuglose Montage auf Tragschiene | EVG 230V/50 Hz | PhasenDIM |  |  | 12 | 2700 | 565 | >90 | 30 | 600 | I | IP 20 | CHF | 291
4166.030.27.2 DIG | MILUM 4er LED-Modul Downlight | Aluminium | schwarz RAL 9005 | Linsen-Lichttechnik | konfektioniert mit Anschlussstecker | zur werkzeuglosen Montage auf Tragschiene | EVG 230V/50 Hz | DALI/TouchDIM |  |  | 12 | 2700 | 565 | >90 | 30 | 600 | I | IP 20 | CHF | 316
4166.030.27.3 D | MILUM 4er LED-Modul Downlight | Aluminium | weiss RAL 9003 | Linsentechnik | mit Anschlussstecker | werkzeuglose Montage auf Tragschiene | EVG 230V/50 Hz | PhasenDIM |  |  | 12 | 2700 | 565 | >90 | 30 | 600 | I | IP 20 | CHF | 291
4166.030.27.3 DIG | MILUM 4er LED-Modul Downlight | Aluminium | weiss RAL 9003 | Linsen-Lichttechnik | konfektioniert mit Anschlussstecker | zur werkzeuglosen Montage auf Tragschiene | EVG 230V/50 Hz | DALI/TouchDIM |  |  | 12 | 2700 | 565 | >90 | 30 | 600 | I | IP 20 | CHF | 316
4166.030.30.0 D | MILUM 4er LED-Modul Downlight | Aluminium | farblos eloxiert | Linsentechnik | mit Anschlussstecker | werkzeuglose Montage auf Tragschiene | EVG 230V/50 Hz | PhasenDIM |  |  | 12 | 3000 | 600 | >90 | 30 | 600 | I | IP 20 | CHF | 291
4166.030.30.0 DIG | MILUM 4er LED-Modul Downlight | Aluminium | farblos eloxiert | Linsen-Lichttechnik | konfektioniert mit Anschlussstecker | zur werkzeuglosen Montage auf Tragschiene | EVG 230V/50 Hz | DALI/TouchDIM |  |  | 12 | 3000 | 600 | >90 | 30 | 600 | I | IP 20 | CHF | 316
4166.030.30.2 D | MILUM 4er LED-Modul Downlight | Aluminium | schwarz RAL 9005 | Linsentechnik | mit Anschlussstecker | werkzeuglose Montage auf Tragschiene | EVG 230V/50 Hz | PhasenDIM |  |  | 12 | 3000 | 600 | >90 | 30 | 600 | I | IP 20 | CHF | 291
4166.030.30.2 DIG | MILUM 4er LED-Modul Downlight | Aluminium | schwarz RAL 9005 | Linsen-Lichttechnik | konfektioniert mit Anschlussstecker | zur werkzeuglosen Montage auf Tragschiene | EVG 230V/50 Hz | DALI/TouchDIM |  |  | 12 | 3000 | 600 | >90 | 30 | 600 | I | IP 20 | CHF | 316
4166.030.30.3 D | MILUM 4er LED-Modul Downlight | Aluminium | weiss RAL 9003 | Linsentechnik | mit Anschlussstecker | werkzeuglose Montage auf Tragschiene | EVG 230V/50 Hz | PhasenDIM |  |  | 12 | 3000 | 600 | >90 | 30 | 600 | I | IP 20 | CHF | 291
4166.030.30.3 DIG | MILUM 4er LED-Modul Downlight | Aluminium | weiss RAL 9003 | Linsen-Lichttechnik | konfektioniert mit Anschlussstecker | zur werkzeuglosen Montage auf Tragschiene | EVG 230V/50 Hz | DALI/TouchDIM |  |  | 12 | 3000 | 600 | >90 | 30 | 600 | I | IP 20 | CHF | 316
4166.060.00.0 DT8 | MILUM 4er LED-Modul Downlight | Aluminium | farblos eloxiert | Linsentechnik | mit Anschlussstecker | werkzeuglose Montage auf Tragschiene | EVG 230V/50 Hz | DALI DT8 |  |  | 10 | 2200-5000 | 370-520 | >90 | 60 | 600 | I | IP 20 | CHF | 363
4166.060.00.2 DT8 | MILUM 4er LED-Modul Downlight | Aluminium | schwarz RAL 9005 | Linsentechnik | mit Anschlussstecker | werkzeuglose Montage auf Tragschiene | EVG 230V/50 Hz | DALI DT8 |  |  | 10 | 2200-5000 | 370-520 | >90 | 60 | 600 | I | IP 20 | CHF | 363
4166.060.00.3 DT8 | MILUM 4er LED-Modul Downlight | Aluminium | weiss RAL 9003 | Linsentechnik | mit Anschlussstecker | werkzeuglose Montage auf Tragschiene | EVG 230V/50 Hz | DALI DT8 |  |  | 10 | 2200-5000 | 370-520 | >90 | 60 | 600 | I | IP 20 | CHF | 363
4166.060.27.0 D | MILUM 4er LED-Modul Downlight | Aluminium | farblos eloxiert | Linsentechnik | mit Anschlussstecker | werkzeuglose Montage auf Tragschiene | EVG 230V/50 Hz | PhasenDIM |  |  | 12 | 2700 | 580 | >90 | 60 | 600 | I | IP 20 | CHF | 291
4166.060.27.0 DIG | MILUM 4er LED-Modul Downlight | Aluminium | farblos eloxiert | Linsen-Lichttechnik | konfektioniert mit Anschlussstecker | zur werkzeuglosen Montage auf Tragschiene | EVG 230V/50 Hz | DALI/TouchDIM |  |  | 12 | 2700 | 580 | >90 | 60 | 600 | I | IP 20 | CHF | 316
4166.060.27.2 D | MILUM 4er LED-Modul Downlight | Aluminium | schwarz RAL 9005 | Linsentechnik | mit Anschlussstecker | werkzeuglose Montage auf Tragschiene | EVG 230V/50 Hz | PhasenDIM |  |  | 12 | 2700 | 580 | >90 | 60 | 600 | I | IP 20 | CHF | 291
4166.060.27.2 DIG | MILUM 4er LED-Modul Downlight | Aluminium | schwarz RAL 9005 | Linsen-Lichttechnik | konfektioniert mit Anschlussstecker | zur werkzeuglosen Montage auf Tragschiene | EVG 230V/50 Hz | DALI/TouchDIM |  |  | 12 | 2700 | 580 | >90 | 60 | 600 | I | IP 20 | CHF | 316
4166.060.27.3 D | MILUM 4er LED-Modul Downlight | Aluminium | weiss RAL 9003 | Linsentechnik | mit Anschlussstecker | werkzeuglose Montage auf Tragschiene | EVG 230V/50 Hz | PhasenDIM |  |  | 12 | 2700 | 580 | >90 | 60 | 600 | I | IP 20 | CHF | 291
4166.060.27.3 DIG | MILUM 4er LED-Modul Downlight | Aluminium | weiss RAL 9003 | Linsen-Lichttechnik | konfektioniert mit Anschlussstecker | zur werkzeuglosen Montage auf Tragschiene | EVG 230V/50 Hz | DALI/TouchDIM |  |  | 12 | 2700 | 580 | >90 | 60 | 600 | I | IP 20 | CHF | 316
4166.060.30.0 D | MILUM 4er LED-Modul Downlight | Aluminium | farblos eloxiert | Linsentechnik | mit Anschlussstecker | werkzeuglose Montage auf Tragschiene | EVG 230V/50 Hz | PhasenDIM |  |  | 12 | 3000 | 620 | >90 | 60 | 600 | I | IP 20 | CHF | 291
4166.060.30.0 DIG | MILUM 4er LED-Modul Downlight | Aluminium | farblos eloxiert | Linsen-Lichttechnik | konfektioniert mit Anschlussstecker | zur werkzeuglosen Montage auf Tragschiene | EVG 230V/50 Hz | DALI/TouchDIM |  |  | 12 | 3000 | 620 | >90 | 60 | 600 | I | IP 20 | CHF | 316
4166.060.30.2 D | MILUM 4er LED-Modul Downlight | Aluminium | schwarz RAL 9005 | Linsentechnik | mit Anschlussstecker | werkzeuglose Montage auf Tragschiene | EVG 230V/50 Hz | PhasenDIM |  |  | 12 | 3000 | 620 | >90 | 60 | 600 | I | IP 20 | CHF | 291
4166.060.30.2 DIG | MILUM 4er LED-Modul Downlight | Aluminium | schwarz RAL 9005 | Linsen-Lichttechnik | konfektioniert mit Anschlussstecker | zur werkzeuglosen Montage auf Tragschiene | EVG 230V/50 Hz | DALI/TouchDIM |  |  | 12 | 3000 | 620 | >90 | 60 | 600 | I | IP 20 | CHF | 316
4166.060.30.3 D | MILUM 4er LED-Modul Downlight | Aluminium | weiss RAL 9003 | Linsentechnik | mit Anschlussstecker | werkzeuglose Montage auf Tragschiene | EVG 230V/50 Hz | PhasenDIM |  |  | 12 | 3000 | 620 | >90 | 60 | 600 | I | IP 20 | CHF | 291
4166.060.30.3 DIG | MILUM 4er LED-Modul Downlight | Aluminium | weiss RAL 9003 | Linsen-Lichttechnik | konfektioniert mit Anschlussstecker | zur werkzeuglosen Montage auf Tragschiene | EVG 230V/50 Hz | DALI/TouchDIM |  |  | 12 | 3000 | 620 | >90 | 60 | 600 | I | IP 20 | CHF | 316
4169.060.27.0 D | MILUM Anbauleuchte Lightline | Aluminium | farblos eloxiert | Kunstglas-Diffusor opal rundumstrahlend | (ohne Durchgangsverdrahtung) |  | EVG 230V/50 Hz | PhasenDIM |  |  | 11 | 2700 | 960 | >90 |  | 600 x 36 x 51 | I | IP 44 | CHF | 385
4169.060.27.0 DIG | MILUM Anbauleuchte Lightline | Aluminium | farblos eloxiert | Kunstglas-Diffusor opal rundumstrahlend | (ohne Durchgangsverdrahtung) |  | EVG 230V/50 Hz | DALI/TouchDIM |  |  | 11 | 2700 | 960 | >90 |  | 600 x 36 x 51 | I | IP 44 | CHF | 429
4169.060.27.2 D | MILUM Anbauleuchte Lightline | Aluminium | schwarz RAL 9005 | Kunstglas-Diffusor opal rundumstrahlend | (ohne Durchgangsverdrahtung) |  | EVG 230V/50 Hz | PhasenDIM |  |  | 11 | 2700 | 960 | >90 |  | 600 x 36 x 51 | I | IP 44 | CHF | 385
4169.060.27.2 DIG | MILUM Anbauleuchte Lightline | Aluminium | schwarz RAL 9005 | Kunstglas-Diffusor opal rundumstrahlend | (ohne Durchgangsverdrahtung) |  | EVG 230V/50 Hz | DALI/TouchDIM |  |  | 11 | 2700 | 960 | >90 |  | 600 x 36 x 51 | I | IP 44 | CHF | 429
4169.060.27.3 D | MILUM Anbauleuchte Lightline | Aluminium | weiss RAL 9003 | Kunstglas-Diffusor opal rundumstrahlend | (ohne Durchgangsverdrahtung) |  | EVG 230V/50 Hz | PhasenDIM |  |  | 11 | 2700 | 960 | >90 |  | 600 x 36 x 51 | I | IP 44 | CHF | 385
4169.060.27.3 DIG | MILUM Anbauleuchte Lightline | Aluminium | weiss RAL 9003 | Kunstglas-Diffusor opal rundumstrahlend | (ohne Durchgangsverdrahtung) |  | EVG 230V/50 Hz | DALI/TouchDIM |  |  | 11 | 2700 | 960 | >90 |  | 600 x 36 x 51 | I | IP 44 | CHF | 429
4169.060.30.0 D | MILUM Anbauleuchte Lightline | Aluminium | farblos eloxiert | Kunstglas-Diffusor opal rundumstrahlend | (ohne Durchgangsverdrahtung) |  | EVG 230V/50 Hz | PhasenDIM |  |  | 11 | 3000 | 1030 | >90 |  | 600 x 36 x 51 | I | IP 44 | CHF | 385
4169.060.30.0 DIG | MILUM Anbauleuchte Lightline | Aluminium | farblos eloxiert | Kunstglas-Diffusor opal rundumstrahlend | (ohne Durchgangsverdrahtung) |  | EVG 230V/50 Hz | DALI/TouchDIM |  |  | 11 | 3000 | 1030 | >90 |  | 600 x 36 x 51 | I | IP 44 | CHF | 429
4169.060.30.2 D | MILUM Anbauleuchte Lightline | Aluminium | schwarz RAL 9005 | Kunstglas-Diffusor opal rundumstrahlend | (ohne Durchgangsverdrahtung) |  | EVG 230V/50 Hz | PhasenDIM |  |  | 11 | 3000 | 1030 | >90 |  | 600 x 36 x 51 | I | IP 44 | CHF | 385
4169.060.30.2 DIG | MILUM Anbauleuchte Lightline | Aluminium | schwarz RAL 9005 | Kunstglas-Diffusor opal rundumstrahlend | (ohne Durchgangsverdrahtung) |  | EVG 230V/50 Hz | DALI/TouchDIM |  |  | 11 | 3000 | 1030 | >90 |  | 600 x 36 x 51 | I | IP 44 | CHF | 429
4169.060.30.3 D | MILUM Anbauleuchte Lightline | Aluminium | weiss RAL 9003 | Kunstglas-Diffusor opal rundumstrahlend | (ohne Durchgangsverdrahtung) |  | EVG 230V/50 Hz | PhasenDIM |  |  | 11 | 3000 | 1030 | >90 |  | 600 x 36 x 51 | I | IP 44 | CHF | 385
4169.060.30.3 DIG | MILUM Anbauleuchte Lightline | Aluminium | weiss RAL 9003 | Kunstglas-Diffusor opal rundumstrahlend | (ohne Durchgangsverdrahtung) |  | EVG 230V/50 Hz | DALI/TouchDIM |  |  | 11 | 3000 | 1030 | >90 |  | 600 x 36 x 51 | I | IP 44 | CHF | 429
4169.090.27.0 D | MILUM Anbauleuchte Lightline | Aluminium | farblos eloxiert | Kunstglas-Diffusor opal rundumstrahlend | (ohne Durchgangsverdrahtung) |  | EVG 230V/50 Hz | PhasenDIM |  |  | 17 | 2700 | 1440 | >90 |  | 900 x 36 x 51 | I | IP 44 | CHF | 422
4169.090.27.0 DIG | MILUM Anbauleuchte Lightline | Aluminium | farblos eloxiert | Kunstglas-Diffusor opal rundumstrahlend | (ohne Durchgangsverdrahtung) |  | EVG 230V/50 Hz | DALI/TouchDIM |  |  | 17 | 2700 | 1440 | >90 |  | 900 x 36 x 51 | I | IP 44 | CHF | 446
4169.090.27.2 D | MILUM Anbauleuchte Lightline | Aluminium | schwarz RAL 9005 | Kunstglas-Diffusor opal rundumstrahlend | (ohne Durchgangsverdrahtung) |  | EVG 230V/50 Hz | PhasenDIM |  |  | 17 | 2700 | 1440 | >90 |  | 900 x 36 x 51 | I | IP 44 | CHF | 422
4169.090.27.2 DIG | MILUM Anbauleuchte Lightline | Aluminium | schwarz RAL 9005 | Kunstglas-Diffusor opal rundumstrahlend | (ohne Durchgangsverdrahtung) |  | EVG 230V/50 Hz | DALI/TouchDIM |  |  | 17 | 2700 | 1440 | >90 |  | 900 x 36 x 51 | I | IP 44 | CHF | 446
4169.090.27.3 D | MILUM Anbauleuchte Lightline | Aluminium | weiss RAL 9003 | Kunstglas-Diffusor opal rundumstrahlend | (ohne Durchgangsverdrahtung) |  | EVG 230V/50 Hz | PhasenDIM |  |  | 17 | 2700 | 1440 | >90 |  | 900 x 36 x 51 | I | IP 44 | CHF | 422
4169.090.27.3 DIG | MILUM Anbauleuchte Lightline | Aluminium | weiss RAL 9003 | Kunstglas-Diffusor opal rundumstrahlend | (ohne Durchgangsverdrahtung) |  | EVG 230V/50 Hz | DALI/TouchDIM |  |  | 17 | 2700 | 1440 | >90 |  | 900 x 36 x 51 | I | IP 44 | CHF | 446
4169.090.30.0 D | MILUM Anbauleuchte Lightline | Aluminium | farblos eloxiert | Kunstglas-Diffusor opal rundumstrahlend | (ohne Durchgangsverdrahtung) |  | EVG 230V/50 Hz | PhasenDIM |  |  | 17 | 3000 | 1550 | >90 |  | 900 x 36 x 51 | I | IP 44 | CHF | 422
4169.090.30.0 DIG | MILUM Anbauleuchte Lightline | Aluminium | farblos eloxiert | Kunstglas-Diffusor opal rundumstrahlend | (ohne Durchgangsverdrahtung) |  | EVG 230V/50 Hz | DALI/TouchDIM |  |  | 17 | 3000 | 1550 | >90 |  | 900 x 36 x 51 | I | IP 44 | CHF | 446
4169.090.30.2 D | MILUM Anbauleuchte Lightline | Aluminium | schwarz RAL 9005 | Kunstglas-Diffusor opal rundumstrahlend | (ohne Durchgangsverdrahtung) |  | EVG 230V/50 Hz | PhasenDIM |  |  | 17 | 3000 | 1550 | >90 |  | 900 x 36 x 51 | I | IP 44 | CHF | 422
4169.090.30.2 DIG | MILUM Anbauleuchte Lightline | Aluminium | schwarz RAL 9005 | Kunstglas-Diffusor opal rundumstrahlend | (ohne Durchgangsverdrahtung) |  | EVG 230V/50 Hz | DALI/TouchDIM |  |  | 17 | 3000 | 1550 | >90 |  | 900 x 36 x 51 | I | IP 44 | CHF | 446
4169.090.30.3 D | MILUM Anbauleuchte Lightline | Aluminium | weiss RAL 9003 | Kunstglas-Diffusor opal rundumstrahlend | (ohne Durchgangsverdrahtung) |  | EVG 230V/50 Hz | PhasenDIM |  |  | 17 | 3000 | 1550 | >90 |  | 900 x 36 x 51 | I | IP 44 | CHF | 422
4169.090.30.3 DIG | MILUM Anbauleuchte Lightline | Aluminium | weiss RAL 9003 | Kunstglas-Diffusor opal rundumstrahlend | (ohne Durchgangsverdrahtung) |  | EVG 230V/50 Hz | DALI/TouchDIM |  |  | 17 | 3000 | 1550 | >90 |  | 900 x 36 x 51 | I | IP 44 | CHF | 446
4169.120.27.0 D | MILUM Anbauleuchte Lightline | Aluminium | farblos eloxiert | Kunstglas-Diffusor opal rundumstrahlend | (ohne Durchgangsverdrahtung) |  | EVG 230V/50 Hz | PhasenDIM |  |  | 22 | 2700 | 1920 | >90 |  | 1200 x 36 x 51 | I | IP 44 | CHF | 457
4169.120.27.0 DIG | MILUM Anbauleuchte Lightline | Aluminium | farblos eloxiert | Kunstglas-Diffusor opal rundumstrahlend | (ohne Durchgangsverdrahtung) |  | EVG 230V/50 Hz | DALI/TouchDIM |  |  | 22 | 2700 | 1920 | >90 |  | 1200 x 36 x 51 | I | IP 44 | CHF | 484
4169.120.27.2 D | MILUM Anbauleuchte Lightline | Aluminium | schwarz RAL 9005 | Kunstglas-Diffusor opal rundumstrahlend | (ohne Durchgangsverdrahtung) |  | EVG 230V/50 Hz | PhasenDIM |  |  | 22 | 2700 | 1920 | >90 |  | 1200 x 36 x 51 | I | IP 44 | CHF | 457
4169.120.27.2 DIG | MILUM Anbauleuchte Lightline | Aluminium | schwarz RAL 9005 | Kunstglas-Diffusor opal rundumstrahlend | (ohne Durchgangsverdrahtung) |  | EVG 230V/50 Hz | DALI/TouchDIM |  |  | 22 | 2700 | 1920 | >90 |  | 1200 x 36 x 51 | I | IP 44 | CHF | 484
4169.120.27.3 D | MILUM Anbauleuchte Lightline | Aluminium | weiss RAL 9003 | Kunstglas-Diffusor opal rundumstrahlend | (ohne Durchgangsverdrahtung) |  | EVG 230V/50 Hz | PhasenDIM |  |  | 22 | 2700 | 1920 | >90 |  | 1200 x 36 x 51 | I | IP 44 | CHF | 457
4169.120.27.3 DIG | MILUM Anbauleuchte Lightline | Aluminium | weiss RAL 9003 | Kunstglas-Diffusor opal rundumstrahlend | (ohne Durchgangsverdrahtung) |  | EVG 230V/50 Hz | DALI/TouchDIM |  |  | 22 | 2700 | 1920 | >90 |  | 1200 x 36 x 51 | I | IP 44 | CHF | 484
4169.120.30.0 D | MILUM Anbauleuchte Lightline | Aluminium | farblos eloxiert | Kunstglas-Diffusor opal rundumstrahlend | (ohne Durchgangsverdrahtung) |  | EVG 230V/50 Hz | PhasenDIM |  |  | 22 | 3000 | 2070 | >90 |  | 1200 x 36 x 51 | I | IP 44 | CHF | 457
4169.120.30.0 DIG | MILUM Anbauleuchte Lightline | Aluminium | farblos eloxiert | Kunstglas-Diffusor opal rundumstrahlend | (ohne Durchgangsverdrahtung) |  | EVG 230V/50 Hz | DALI/TouchDIM |  |  | 22 | 3000 | 2070 | >90 |  | 1200 x 36 x 51 | I | IP 44 | CHF | 484
4169.120.30.2 D | MILUM Anbauleuchte Lightline | Aluminium | schwarz RAL 9005 | Kunstglas-Diffusor opal rundumstrahlend | (ohne Durchgangsverdrahtung) |  | EVG 230V/50 Hz | PhasenDIM |  |  | 22 | 3000 | 2070 | >90 |  | 1200 x 36 x 51 | I | IP 44 | CHF | 457
4169.120.30.2 DIG | MILUM Anbauleuchte Lightline | Aluminium | schwarz RAL 9005 | Kunstglas-Diffusor opal rundumstrahlend | (ohne Durchgangsverdrahtung) |  | EVG 230V/50 Hz | DALI/TouchDIM |  |  | 22 | 3000 | 2070 | >90 |  | 1200 x 36 x 51 | I | IP 44 | CHF | 484
4169.120.30.3 D | MILUM Anbauleuchte Lightline | Aluminium | weiss RAL 9003 | Kunstglas-Diffusor opal rundumstrahlend | (ohne Durchgangsverdrahtung) |  | EVG 230V/50 Hz | PhasenDIM |  |  | 22 | 3000 | 2070 | >90 |  | 1200 x 36 x 51 | I | IP 44 | CHF | 457
4169.120.30.3 DIG | MILUM Anbauleuchte Lightline | Aluminium | weiss RAL 9003 | Kunstglas-Diffusor opal rundumstrahlend | (ohne Durchgangsverdrahtung) |  | EVG 230V/50 Hz | DALI/TouchDIM |  |  | 22 | 3000 | 2070 | >90 |  | 1200 x 36 x 51 | I | IP 44 | CHF | 484
4169.150.27.0 D | MILUM Anbauleuchte Lightline | Aluminium | farblos eloxiert | Kunstglas-Diffusor opal rundumstrahlend | (ohne Durchgangsverdrahtung) |  | EVG 230V/50 Hz | PhasenDIM |  |  | 28 | 2700 | 2400 | >90 |  | 1500 x 36 x 51 | I | IP 44 | CHF | 499
4169.150.27.0 DIG | MILUM Anbauleuchte Lightline | Aluminium | farblos eloxiert | Kunstglas-Diffusor opal rundumstrahlend | (ohne Durchgangsverdrahtung) |  | EVG 230V/50 Hz | DALI/TouchDIM |  |  | 28 | 2700 | 2400 | >90 |  | 1500 x 36 x 51 | I | IP 44 | CHF | 521
4169.150.27.2 D | MILUM Anbauleuchte Lightline | Aluminium | schwarz RAL 9005 | Kunstglas-Diffusor opal rundumstrahlend | (ohne Durchgangsverdrahtung) |  | EVG 230V/50 Hz | PhasenDIM |  |  | 28 | 2700 | 2400 | >90 |  | 1500 x 36 x 51 | I | IP 44 | CHF | 499
4169.150.27.2 DIG | MILUM Anbauleuchte Lightline | Aluminium | schwarz RAL 9005 | Kunstglas-Diffusor opal rundumstrahlend | (ohne Durchgangsverdrahtung) |  | EVG 230V/50 Hz | DALI/TouchDIM |  |  | 28 | 2700 | 2400 | >90 |  | 1500 x 36 x 51 | I | IP 44 | CHF | 521
4169.150.27.3 D | MILUM Anbauleuchte Lightline | Aluminium | weiss RAL 9003 | Kunstglas-Diffusor opal rundumstrahlend | (ohne Durchgangsverdrahtung) |  | EVG 230V/50 Hz | PhasenDIM |  |  | 28 | 2700 | 2400 | >90 |  | 1500 x 36 x 51 | I | IP 44 | CHF | 499
4169.150.27.3 DIG | MILUM Anbauleuchte Lightline | Aluminium | weiss RAL 9003 | Kunstglas-Diffusor opal rundumstrahlend | (ohne Durchgangsverdrahtung) |  | EVG 230V/50 Hz | DALI/TouchDIM |  |  | 28 | 2700 | 2400 | >90 |  | 1500 x 36 x 51 | I | IP 44 | CHF | 521
4169.150.30.0 D | MILUM Anbauleuchte Lightline | Aluminium | farblos eloxiert | Kunstglas-Diffusor opal rundumstrahlend | (ohne Durchgangsverdrahtung) |  | EVG 230V/50 Hz | PhasenDIM |  |  | 28 | 3000 | 2580 | >90 |  | 1500 x 36 x 51 | I | IP 44 | CHF | 499
4169.150.30.0 DIG | MILUM Anbauleuchte Lightline | Aluminium | farblos eloxiert | Kunstglas-Diffusor opal rundumstrahlend | (ohne Durchgangsverdrahtung) |  | EVG 230V/50 Hz | DALI/TouchDIM |  |  | 28 | 3000 | 2580 | >90 |  | 1500 x 36 x 51 | I | IP 44 | CHF | 521
4169.150.30.2 D | MILUM Anbauleuchte Lightline | Aluminium | schwarz RAL 9005 | Kunstglas-Diffusor opal rundumstrahlend | (ohne Durchgangsverdrahtung) |  | EVG 230V/50 Hz | PhasenDIM |  |  | 28 | 3000 | 2580 | >90 |  | 1500 x 36 x 51 | I | IP 44 | CHF | 499
4169.150.30.2 DIG | MILUM Anbauleuchte Lightline | Aluminium | schwarz RAL 9005 | Kunstglas-Diffusor opal rundumstrahlend | (ohne Durchgangsverdrahtung) |  | EVG 230V/50 Hz | DALI/TouchDIM |  |  | 28 | 3000 | 2580 | >90 |  | 1500 x 36 x 51 | I | IP 44 | CHF | 521
4169.150.30.3 D | MILUM Anbauleuchte Lightline | Aluminium | weiss RAL 9003 | Kunstglas-Diffusor opal rundumstrahlend | (ohne Durchgangsverdrahtung) |  | EVG 230V/50 Hz | PhasenDIM |  |  | 28 | 3000 | 2580 | >90 |  | 1500 x 36 x 51 | I | IP 44 | CHF | 499
4169.150.30.3 DIG | MILUM Anbauleuchte Lightline | Aluminium | weiss RAL 9003 | Kunstglas-Diffusor opal rundumstrahlend | (ohne Durchgangsverdrahtung) |  | EVG 230V/50 Hz | DALI/TouchDIM |  |  | 28 | 3000 | 2580 | >90 |  | 1500 x 36 x 51 | I | IP 44 | CHF | 521
4169.180.27.0 D | MILUM Anbauleuchte Lightline | Aluminium | farblos eloxiert | Kunstglas-Diffusor opal rundumstrahlend | (ohne Durchgangsverdrahtung) |  | EVG 230V/50 Hz | PhasenDIM |  |  | 34 | 2700 | 2880 | >90 |  | 1800 x 36 x 51 | I | IP 44 | CHF | 554
4169.180.27.0 DIG | MILUM Anbauleuchte Lightline | Aluminium | farblos eloxiert | Kunstglas-Diffusor opal rundumstrahlend | (ohne Durchgangsverdrahtung) |  | EVG 230V/50 Hz | DALI/TouchDIM |  |  | 34 | 2700 | 2880 | >90 |  | 1800 x 36 x 51 | I | IP 44 | CHF | 578
4169.180.27.2 D | MILUM Anbauleuchte Lightline | Aluminium | schwarz RAL 9005 | Kunstglas-Diffusor opal rundumstrahlend | (ohne Durchgangsverdrahtung) |  | EVG 230V/50 Hz | PhasenDIM |  |  | 34 | 2700 | 2880 | >90 |  | 1800 x 36 x 51 | I | IP 44 | CHF | 554
4169.180.27.2 DIG | MILUM Anbauleuchte Lightline | Aluminium | schwarz RAL 9005 | Kunstglas-Diffusor opal rundumstrahlend | (ohne Durchgangsverdrahtung) |  | EVG 230V/50 Hz | DALI/TouchDIM |  |  | 34 | 2700 | 2880 | >90 |  | 1800 x 36 x 51 | I | IP 44 | CHF | 578
4169.180.27.3 D | MILUM Anbauleuchte Lightline | Aluminium | weiss RAL 9003 | Kunstglas-Diffusor opal rundumstrahlend | (ohne Durchgangsverdrahtung) |  | EVG 230V/50 Hz | PhasenDIM |  |  | 34 | 2700 | 2880 | >90 |  | 1800 x 36 x 51 | I | IP 44 | CHF | 554
4169.180.27.3 DIG | MILUM Anbauleuchte Lightline | Aluminium | weiss RAL 9003 | Kunstglas-Diffusor opal rundumstrahlend | (ohne Durchgangsverdrahtung) |  | EVG 230V/50 Hz | DALI/TouchDIM |  |  | 34 | 2700 | 2880 | >90 |  | 1800 x 36 x 51 | I | IP 44 | CHF | 578
4169.180.30.0 D | MILUM Anbauleuchte Lightline | Aluminium | farblos eloxiert | Kunstglas-Diffusor opal rundumstrahlend | (ohne Durchgangsverdrahtung) |  | EVG 230V/50 Hz | PhasenDIM |  |  | 34 | 3000 | 3100 | >90 |  | 1800 x 36 x 51 | I | IP 44 | CHF | 554
4169.180.30.0 DIG | MILUM Anbauleuchte Lightline | Aluminium | farblos eloxiert | Kunstglas-Diffusor opal rundumstrahlend | (ohne Durchgangsverdrahtung) |  | EVG 230V/50 Hz | DALI/TouchDIM |  |  | 34 | 3000 | 3100 | >90 |  | 1800 x 36 x 51 | I | IP 44 | CHF | 578
4169.180.30.2 D | MILUM Anbauleuchte Lightline | Aluminium | schwarz RAL 9005 | Kunstglas-Diffusor opal rundumstrahlend | (ohne Durchgangsverdrahtung) |  | EVG 230V/50 Hz | PhasenDIM |  |  | 34 | 3000 | 3100 | >90 |  | 1800 x 36 x 51 | I | IP 44 | CHF | 554
4169.180.30.2 DIG | MILUM Anbauleuchte Lightline | Aluminium | schwarz RAL 9005 | Kunstglas-Diffusor opal rundumstrahlend | (ohne Durchgangsverdrahtung) |  | EVG 230V/50 Hz | DALI/TouchDIM |  |  | 34 | 3000 | 3100 | >90 |  | 1800 x 36 x 51 | I | IP 44 | CHF | 578
4169.180.30.3 D | MILUM Anbauleuchte Lightline | Aluminium | weiss RAL 9003 | Kunstglas-Diffusor opal rundumstrahlend | (ohne Durchgangsverdrahtung) |  | EVG 230V/50 Hz | PhasenDIM |  |  | 34 | 3000 | 3100 | >90 |  | 1800 x 36 x 51 | I | IP 44 | CHF | 554
4169.180.30.3 DIG | MILUM Anbauleuchte Lightline | Aluminium | weiss RAL 9003 | Kunstglas-Diffusor opal rundumstrahlend | (ohne Durchgangsverdrahtung) |  | EVG 230V/50 Hz | DALI/TouchDIM |  |  | 34 | 3000 | 3100 | >90 |  | 1800 x 36 x 51 | I | IP 44 | CHF | 578
4170.060.00.0 DT8 | MILUM 8er LED-Modul Wallwasher | Aluminium | farblos eloxiert | Mikrofacetten-Lichttechnik | mit Anschlussstecker | werkzeuglose Montage auf Tragschiene | EVG 230V/50 Hz | DALI DT8 |  |  | 10 | 2200-5000 | 400-580 | >90 |  | 600 | I | IP 20 | CHF | 419
4170.060.00.2 DT8 | MILUM 8er LED-Modul Wallwasher | Aluminium | schwarz RAL 9005 | Mikrofacetten-Lichttechnik | mit Anschlussstecker | werkzeuglose Montage auf Tragschiene | EVG 230V/50 Hz | DALI DT8 |  |  | 10 | 2200-5000 | 400-580 | >90 |  | 600 | I | IP 20 | CHF | 419
4170.060.00.3 DT8 | MILUM 8er LED-Modul Wallwasher | Aluminium | weiss RAL 9003 | Mikrofacetten-Lichttechnik | mit Anschlussstecker | werkzeuglose Montage auf Tragschiene | EVG 230V/50 Hz | DALI DT8 |  |  | 10 | 2200-5000 | 400-580 | >90 |  | 600 | I | IP 20 | CHF | 419
4170.060.27.0 D | MILUM 8er LED-Modul Wallwasher | Aluminium | farblos eloxiert | Mikrofacetten-Lichttechnik | mit Anschlussstecker | werkzeuglose Montage auf Tragschiene | EVG 230V/50 Hz | PhasenDIM |  |  | 10 | 2700 | 590 | >90 |  | 600 | I | IP 20 | CHF | 359
4170.060.27.0 DIG | MILUM 8er LED-Modul Wallwasher | Aluminium | farblos eloxiert | Mikrofacetten-Lichttechnik | mit Anschlussstecker | werkzeuglose Montage auf Tragschiene | EVG 230V/50 Hz | DALI |  |  | 12 | 2700 | 720 | >90 |  | 600 | I | IP 20 | CHF | 373
4170.060.27.2 D | MILUM 8er LED-Modul Wallwasher | Aluminium | schwarz RAL 9005 | Mikrofacetten-Lichttechnik | mit Anschlussstecker | werkzeuglose Montage auf Tragschiene | EVG 230V/50 Hz | PhasenDIM |  |  | 10 | 2700 | 590 | >90 |  | 600 | I | IP 20 | CHF | 359
4170.060.27.2 DIG | MILUM 8er LED-Modul Wallwasher | Aluminium | schwarz RAL 9005 | Mikrofacetten-Lichttechnik | mit Anschlussstecker | werkzeuglose Montage auf Tragschiene | EVG 230V/50 Hz | DALI |  |  | 12 | 2700 | 720 | >90 |  | 600 | I | IP 20 | CHF | 373
4170.060.27.3 D | MILUM 8er LED-Modul Wallwasher | Aluminium | weiss RAL 9003 | Mikrofacetten-Lichttechnik | mit Anschlussstecker | werkzeuglose Montage auf Tragschiene | EVG 230V/50 Hz | PhasenDIM |  |  | 10 | 2700 | 590 | >90 |  | 600 | I | IP 20 | CHF | 359
4170.060.27.3 DIG | MILUM 8er LED-Modul Wallwasher | Aluminium | weiss RAL 9003 | Mikrofacetten-Lichttechnik | mit Anschlussstecker | werkzeuglose Montage auf Tragschiene | EVG 230V/50 Hz | DALI |  |  | 12 | 2700 | 720 | >90 |  | 600 | I | IP 20 | CHF | 373
4170.060.30.0 D | MILUM 8er LED-Modul Wallwasher | Aluminium | farblos eloxiert | Mikrofacetten-Lichttechnik | mit Anschlussstecker | werkzeuglose Montage auf Tragschiene | EVG 230V/50 Hz | PhasenDIM |  |  | 10 | 3000 | 590 | >90 |  | 600 | I | IP 20 | CHF | 359
4170.060.30.0 DIG | MILUM 8er LED-Modul Wallwasher | Aluminium | farblos eloxiert | Mikrofacetten-Lichttechnik | mit Anschlussstecker | werkzeuglose Montage auf Tragschiene | EVG 230V/50 Hz | DALI |  |  | 12 | 3000 | 720 | >90 |  | 600 | I | IP 20 | CHF | 373
4170.060.30.2 D | MILUM 8er LED-Modul Wallwasher | Aluminium | schwarz RAL 9005 | Mikrofacetten-Lichttechnik | mit Anschlussstecker | werkzeuglose Montage auf Tragschiene | EVG 230V/50 Hz | PhasenDIM |  |  | 10 | 3000 | 590 | >90 |  | 600 | I | IP 20 | CHF | 359
4170.060.30.2 DIG | MILUM 8er LED-Modul Wallwasher | Aluminium | schwarz RAL 9005 | Mikrofacetten-Lichttechnik | mit Anschlussstecker | werkzeuglose Montage auf Tragschiene | EVG 230V/50 Hz | DALI |  |  | 12 | 3000 | 720 | >90 |  | 600 | I | IP 20 | CHF | 373
4170.060.30.3 D | MILUM 8er LED-Modul Wallwasher | Aluminium | weiss RAL 9003 | Mikrofacetten-Lichttechnik | mit Anschlussstecker | werkzeuglose Montage auf Tragschiene | EVG 230V/50 Hz | PhasenDIM |  |  | 10 | 3000 | 590 | >90 |  | 600 | I | IP 20 | CHF | 359
4170.060.30.3 DIG | MILUM 8er LED-Modul Wallwasher | Aluminium | weiss RAL 9003 | Mikrofacetten-Lichttechnik | mit Anschlussstecker | werkzeuglose Montage auf Tragschiene | EVG 230V/50 Hz | DALI |  |  | 12 | 3000 | 720 | >90 |  | 600 | I | IP 20 | CHF | 373
4170.120.00.0 DT8 | MILUM 2x 8er LED-Modul Wallwasher | Aluminium | farblos eloxiert | Mikrofacetten-Lichttechnik | mit Anschlussstecker | werkzeuglose Montage auf Tragschiene | EVG 230V/50 Hz | DALI DT8 |  |  | 19 | 2200-5000 | 800-1160 | >90 |  | 1200 | I | IP 20 | CHF | 591
4170.120.00.2 DT8 | MILUM 2x 8er LED-Modul Wallwasher | Aluminium | schwarz RAL 9005 | Mikrofacetten-Lichttechnik | mit Anschlussstecker | werkzeuglose Montage auf Tragschiene | EVG 230V/50 Hz | DALI DT8 |  |  | 19 | 2200-5000 | 800-1160 | >90 |  | 1200 | I | IP 20 | CHF | 591
4170.120.00.3 DT8 | MILUM 2x 8er LED-Modul Wallwasher | Aluminium | weiss RAL 9003 | Mikrofacetten-Lichttechnik | mit Anschlussstecker | werkzeuglose Montage auf Tragschiene | EVG 230V/50 Hz | DALI DT8 |  |  | 19 | 2200-5000 | 800-1160 | >90 |  | 1200 | I | IP 20 | CHF | 591
4170.120.27.0 D | MILUM 2x 8er LED-Modul Wallwasher | Aluminium | farblos eloxiert | Mikrofacetten-Lichttechnik | mit Anschlussstecker | werkzeuglose Montage auf Tragschiene | EVG 230V/50 Hz | PhasenDIM |  |  | 20 | 2700 | 1180 | >90 |  | 1200 | I | IP 20 | CHF | 518
4170.120.27.0 DIG | MILUM 2x 8er LED-Modul Wallwasher | Aluminium | farblos eloxiert | Mikrofacetten-Lichttechnik | mit Anschlussstecker | werkzeuglose Montage auf Tragschiene | EVG 230V/50 Hz | DALI/TouchDIM |  |  | 22 | 2700 | 1440 | >90 |  | 1200 | I | IP 20 | CHF | 532
4170.120.27.2 D | MILUM 2x 8er LED-Modul Wallwasher | Aluminium | schwarz RAL 9005 | Mikrofacetten-Lichttechnik | mit Anschlussstecker | werkzeuglose Montage auf Tragschiene | EVG 230V/50 Hz | PhasenDIM |  |  | 20 | 2700 | 1180 | >90 |  | 1200 | I | IP 20 | CHF | 518
4170.120.27.2 DIG | MILUM 2x 8er LED-Modul Wallwasher | Aluminium | schwarz RAL 9005 | Mikrofacetten-Lichttechnik | mit Anschlussstecker | werkzeuglose Montage auf Tragschiene | EVG 230V/50 Hz | DALI/TouchDIM |  |  | 22 | 2700 | 1440 | >90 |  | 1200 | I | IP 20 | CHF | 532
4170.120.27.3 D | MILUM 2x 8er LED-Modul Wallwasher | Aluminium | weiss RAL 9003 | Mikrofacetten-Lichttechnik | mit Anschlussstecker | werkzeuglose Montage auf Tragschiene | EVG 230V/50 Hz | PhasenDIM |  |  | 20 | 2700 | 1180 | >90 |  | 1200 | I | IP 20 | CHF | 518
4170.120.27.3 DIG | MILUM 2x 8er LED-Modul Wallwasher | Aluminium | weiss RAL 9003 | Mikrofacetten-Lichttechnik | mit Anschlussstecker | werkzeuglose Montage auf Tragschiene | EVG 230V/50 Hz | DALI/TouchDIM |  |  | 22 | 2700 | 1440 | >90 |  | 1200 | I | IP 20 | CHF | 532
4170.120.30.0 D | MILUM 2x 8er LED-Modul Wallwasher | Aluminium | farblos eloxiert | Mikrofacetten-Lichttechnik | mit Anschlussstecker | werkzeuglose Montage auf Tragschiene | EVG 230V/50 Hz | PhasenDIM |  |  | 20 | 3000 | 1180 | >90 |  | 1200 | I | IP 20 | CHF | 518
4170.120.30.0 DIG | MILUM 2x 8er LED-Modul Wallwasher | Aluminium | farblos eloxiert | Mikrofacetten-Lichttechnik | mit Anschlussstecker | werkzeuglose Montage auf Tragschiene | EVG 230V/50 Hz | DALI/TouchDIM |  |  | 22 | 3000 | 1440 | >90 |  | 1200 | I | IP 20 | CHF | 532
4170.120.30.2 D | MILUM 2x 8er LED-Modul Wallwasher | Aluminium | schwarz RAL 9005 | Mikrofacetten-Lichttechnik | mit Anschlussstecker | werkzeuglose Montage auf Tragschiene | EVG 230V/50 Hz | PhasenDIM |  |  | 20 | 3000 | 1180 | >90 |  | 1200 | I | IP 20 | CHF | 518
4170.120.30.2 DIG | MILUM 2x 8er LED-Modul Wallwasher | Aluminium | schwarz RAL 9005 | Mikrofacetten-Lichttechnik | mit Anschlussstecker | werkzeuglose Montage auf Tragschiene | EVG 230V/50 Hz | DALI/TouchDIM |  |  | 22 | 3000 | 1440 | >90 |  | 1200 | I | IP 20 | CHF | 532
4170.120.30.3 D | MILUM 2x 8er LED-Modul Wallwasher | Aluminium | weiss RAL 9003 | Mikrofacetten-Lichttechnik | mit Anschlussstecker | werkzeuglose Montage auf Tragschiene | EVG 230V/50 Hz | PhasenDIM |  |  | 20 | 3000 | 1180 | >90 |  | 1200 | I | IP 20 | CHF | 518
4170.120.30.3 DIG | MILUM 2x 8er LED-Modul Wallwasher | Aluminium | weiss RAL 9003 | Mikrofacetten-Lichttechnik | mit Anschlussstecker | werkzeuglose Montage auf Tragschiene | EVG 230V/50 Hz | DALI/TouchDIM |  |  | 22 | 3000 | 1440 | >90 |  | 1200 | I | IP 20 | CHF | 532
4171.060.27.0 D | LED-Modul zu MILUM Lichtband-System | Aluminium |  | Kunstglas-Diffusor opal rundumstrahlend |  |  | EVG 230V/50 Hz | PhasenDIM |  |  | 11 | 2700 | 960 | >90 |  | 600 | I | IP 20 | CHF | 285
4171.060.27.0 DIG | LED-Modul zu MILUM Lichtband-System | Aluminium |  | Kunstglas-Diffusor opal rundumstrahlend |  |  | EVG 230V/50 Hz | DALI/TouchDIM |  |  | 11 | 2700 | 960 | >90 |  | 600 | I | IP 20 | CHF | 306
4171.060.30.0 D | LED-Modul zu MILUM Lichtband-System | Aluminium |  | Kunstglas-Diffusor opal rundumstrahlend |  |  | EVG 230V/50 Hz | PhasenDIM |  |  | 11 | 3000 | 1030 | >90 |  | 600 | I | IP 20 | CHF | 285
4171.060.30.0 DIG | LED-Modul zu MILUM Lichtband-System | Aluminium |  | Kunstglas-Diffusor opal rundumstrahlend |  |  | EVG 230V/50 Hz | DALI/TouchDIM |  |  | 11 | 3000 | 1030 | >90 |  | 600 | I | IP 20 | CHF | 306
4171.090.27.0 D | LED-Modul zu MILUM Lichtband-System | Aluminium |  | Kunstglas-Diffusor opal rundumstrahlend |  |  | EVG 230V/50 Hz | PhasenDIM |  |  | 17 | 2700 | 1440 | >90 |  | 900 | I | IP 20 | CHF | 301
4171.090.27.0 DIG | LED-Modul zu MILUM Lichtband-System | Aluminium |  | Kunstglas-Diffusor opal rundumstrahlend |  |  | EVG 230V/50 Hz | DALI/TouchDIM |  |  | 17 | 2700 | 1440 | >90 |  | 900 | I | IP 20 | CHF | 325
4171.090.30.0 D | LED-Modul zu MILUM Lichtband-System | Aluminium |  | Kunstglas-Diffusor opal rundumstrahlend |  |  | EVG 230V/50 Hz | PhasenDIM |  |  | 17 | 3000 | 1550 | >90 |  | 900 | I | IP 20 | CHF | 301
4171.090.30.0 DIG | LED-Modul zu MILUM Lichtband-System | Aluminium |  | Kunstglas-Diffusor opal rundumstrahlend |  |  | EVG 230V/50 Hz | DALI/TouchDIM |  |  | 17 | 3000 | 1550 | >90 |  | 900 | I | IP 20 | CHF | 325
4171.120.27.0 D | LED-Modul zu MILUM Lichtband-System | Aluminium |  | Kunstglas-Diffusor opal rundumstrahlend |  |  | EVG 230V/50 Hz | PhasenDIM |  |  | 22 | 2700 | 1920 | >90 |  | 1200 | I | IP 20 | CHF | 318
4171.120.27.0 DIG | LED-Modul zu MILUM Lichtband-System | Aluminium |  | Kunstglas-Diffusor opal rundumstrahlend |  |  | EVG 230V/50 Hz | DALI/TouchDIM |  |  | 22 | 2700 | 1920 | >90 |  | 1200 | I | IP 20 | CHF | 341
4171.120.30.0 D | LED-Modul zu MILUM Lichtband-System | Aluminium |  | Kunstglas-Diffusor opal rundumstrahlend |  |  | EVG 230V/50 Hz | PhasenDIM |  |  | 22 | 3000 | 2070 | >90 |  | 1200 | I | IP 20 | CHF | 318
4171.120.30.0 DIG | LED-Modul zu MILUM Lichtband-System | Aluminium |  | Kunstglas-Diffusor opal rundumstrahlend |  |  | EVG 230V/50 Hz | DALI/TouchDIM |  |  | 22 | 3000 | 2070 | >90 |  | 1200 | I | IP 20 | CHF | 341
4171.150.27.0 D | LED-Modul zu MILUM Lichtband-System | Aluminium |  | Kunstglas-Diffusor opal rundumstrahlend |  |  | EVG 230V/50 Hz | PhasenDIM |  |  | 28 | 2700 | 2400 | >90 |  | 1500 | I | IP 20 | CHF | 334
4171.150.27.0 DIG | LED-Modul zu MILUM Lichtband-System | Aluminium |  | Kunstglas-Diffusor opal rundumstrahlend |  |  | EVG 230V/50 Hz | DALI/TouchDIM |  |  | 28 | 2700 | 2400 | >90 |  | 1500 | I | IP 20 | CHF | 358
4171.150.30.0 D | LED-Modul zu MILUM Lichtband-System | Aluminium |  | Kunstglas-Diffusor opal rundumstrahlend |  |  | EVG 230V/50 Hz | PhasenDIM |  |  | 28 | 3000 | 2580 | >90 |  | 1500 | I | IP 20 | CHF | 334
4171.150.30.0 DIG | LED-Modul zu MILUM Lichtband-System | Aluminium |  | Kunstglas-Diffusor opal rundumstrahlend |  |  | EVG 230V/50 Hz | DALI/TouchDIM |  |  | 28 | 3000 | 2580 | >90 |  | 1500 | I | IP 20 | CHF | 358
4171.180.27.0 D | LED-Modul zu MILUM Lichtband-System | Aluminium |  | Kunstglas-Diffusor opal rundumstrahlend |  |  | EVG 230V/50 Hz | PhasenDIM |  |  | 34 | 2700 | 2880 | >90 |  | 1800 | I | IP 20 | CHF | 351
4171.180.27.0 DIG | LED-Modul zu MILUM Lichtband-System | Aluminium |  | Kunstglas-Diffusor opal rundumstrahlend |  |  | EVG 230V/50 Hz | DALI/TouchDIM |  |  | 34 | 2700 | 2880 | >90 |  | 1800 | I | IP 20 | CHF | 361
4171.180.30.0 D | LED-Modul zu MILUM Lichtband-System | Aluminium |  | Kunstglas-Diffusor opal rundumstrahlend |  |  | EVG 230V/50 Hz | PhasenDIM |  |  | 34 | 3000 | 3100 | >90 |  | 1800 | I | IP 20 | CHF | 351
4171.180.30.0 DIG | LED-Modul zu MILUM Lichtband-System | Aluminium |  | Kunstglas-Diffusor opal rundumstrahlend |  |  | EVG 230V/50 Hz | DALI/TouchDIM |  |  | 34 | 3000 | 3100 | >90 |  | 1800 | I | IP 20 | CHF | 361
4172.060.27.0 D | LED-Modul zu MILUM Lichtband-System | Aluminium |  | Kunstglas-Diffusor opal direktstrahlend |  |  | EVG 230V/50 Hz | PhasenDIM |  |  | 11 | 2700 | 900 | >90 |  | 600 | I | IP 20 | CHF | 285
4172.060.27.0 DIG | LED-Modul zu MILUM Lichtband-System | Aluminium |  | Kunstglas-Diffusor opal direktstrahlend |  |  | EVG 230V/50 Hz | DALI/TouchDIM |  |  | 11 | 2700 | 900 | >90 |  | 600 | I | IP 20 | CHF | 306
4172.060.30.0 D | LED-Modul zu MILUM Lichtband-System | Aluminium |  | Kunstglas-Diffusor opal direktstrahlend |  |  | EVG 230V/50 Hz | PhasenDIM |  |  | 11 | 3000 | 970 | >90 |  | 600 | I | IP 20 | CHF | 285
4172.060.30.0 DIG | LED-Modul zu MILUM Lichtband-System | Aluminium |  | Kunstglas-Diffusor opal direktstrahlend |  |  | EVG 230V/50 Hz | DALI/TouchDIM |  |  | 11 | 3000 | 970 | >90 |  | 600 | I | IP 20 | CHF | 306
4172.090.27.0 D | LED-Modul zu MILUM Lichtband-System | Aluminium |  | Kunstglas-Diffusor opal direktstrahlend |  |  | EVG 230V/50 Hz | PhasenDIM |  |  | 17 | 2700 | 1350 | >90 |  | 900 | I | IP 20 | CHF | 301
4172.090.27.0 DIG | LED-Modul zu MILUM Lichtband-System | Aluminium |  | Kunstglas-Diffusor opal direktstrahlend |  |  | EVG 230V/50 Hz | DALI/TouchDIM |  |  | 17 | 2700 | 1350 | >90 |  | 900 | I | IP 20 | CHF | 325
4172.090.30.0 D | LED-Modul zu MILUM Lichtband-System | Aluminium |  | Kunstglas-Diffusor opal direktstrahlend |  |  | EVG 230V/50 Hz | PhasenDIM |  |  | 17 | 3000 | 1450 | >90 |  | 900 | I | IP 20 | CHF | 301
4172.090.30.0 DIG | LED-Modul zu MILUM Lichtband-System | Aluminium |  | Kunstglas-Diffusor opal direktstrahlend |  |  | EVG 230V/50 Hz | DALI/TouchDIM |  |  | 17 | 3000 | 1450 | >90 |  | 900 | I | IP 20 | CHF | 325
4172.120.27.0 D | LED-Modul zu MILUM Lichtband-System | Aluminium |  | Kunstglas-Diffusor opal direktstrahlend |  |  | EVG 230V/50 Hz | PhasenDIM |  |  | 22 | 2700 | 1800 | >90 |  | 1200 | I | IP 20 | CHF | 318
4172.120.27.0 DIG | LED-Modul zu MILUM Lichtband-System | Aluminium |  | Kunstglas-Diffusor opal direktstrahlend |  |  | EVG 230V/50 Hz | DALI/TouchDIM |  |  | 22 | 2700 | 1800 | >90 |  | 1200 | I | IP 20 | CHF | 341
4172.120.30.0 D | LED-Modul zu MILUM Lichtband-System | Aluminium |  | Kunstglas-Diffusor opal direktstrahlend |  |  | EVG 230V/50 Hz | PhasenDIM |  |  | 22 | 3000 | 1940 | >90 |  | 1200 | I | IP 20 | CHF | 318
4172.120.30.0 DIG | LED-Modul zu MILUM Lichtband-System | Aluminium |  | Kunstglas-Diffusor opal direktstrahlend |  |  | EVG 230V/50 Hz | DALI/TouchDIM |  |  | 22 | 3000 | 1940 | >90 |  | 1200 | I | IP 20 | CHF | 341
4172.150.27.0 D | LED-Modul zu MILUM Lichtband-System | Aluminium |  | Kunstglas-Diffusor opal direktstrahlend |  |  | EVG 230V/50 Hz | PhasenDIM |  |  | 28 | 2700 | 2260 | >90 |  | 1500 | I | IP 20 | CHF | 334
4172.150.27.0 DIG | LED-Modul zu MILUM Lichtband-System | Aluminium |  | Kunstglas-Diffusor opal direktstrahlend |  |  | EVG 230V/50 Hz | DALI/TouchDIM |  |  | 28 | 2700 | 2260 | >90 |  | 1500 | I | IP 20 | CHF | 358
4172.150.30.0 D | LED-Modul zu MILUM Lichtband-System | Aluminium |  | Kunstglas-Diffusor opal direktstrahlend |  |  | EVG 230V/50 Hz | PhasenDIM |  |  | 28 | 3000 | 2420 | >90 |  | 1500 | I | IP 20 | CHF | 334
4172.150.30.0 DIG | LED-Modul zu MILUM Lichtband-System | Aluminium |  | Kunstglas-Diffusor opal direktstrahlend |  |  | EVG 230V/50 Hz | DALI/TouchDIM |  |  | 28 | 3000 | 2420 | >90 |  | 1500 | I | IP 20 | CHF | 358
4172.180.27.0 D | LED-Modul zu MILUM Lichtband-System | Aluminium |  | Kunstglas-Diffusor opal direktstrahlend |  |  | EVG 230V/50 Hz | PhasenDIM |  |  | 34 | 2700 | 2710 | >90 |  | 1800 | I | IP 20 | CHF | 351
4172.180.27.0 DIG | LED-Modul zu MILUM Lichtband-System | Aluminium |  | Kunstglas-Diffusor opal direktstrahlend |  |  | EVG 230V/50 Hz | DALI/TouchDIM |  |  | 34 | 2700 | 2710 | >90 |  | 1800 | I | IP 20 | CHF | 361
4172.180.30.0 D | LED-Modul zu MILUM Lichtband-System | Aluminium |  | Kunstglas-Diffusor opal direktstrahlend |  |  | EVG 230V/50 Hz | PhasenDIM |  |  | 34 | 3000 | 2910 | >90 |  | 1800 | I | IP 20 | CHF | 351
4172.180.30.0 DIG | LED-Modul zu MILUM Lichtband-System | Aluminium |  | Kunstglas-Diffusor opal direktstrahlend |  |  | EVG 230V/50 Hz | DALI/TouchDIM |  |  | 34 | 3000 | 2910 | >90 |  | 1800 | I | IP 20 | CHF | 361
4173.722.27.0 D | VERTICO Profilstrahler-Modul, 2-flammig | Aluminium | farblos eloxiert | Glaslinse, stufenlos fokussierbar | 360° dreh- und 90° schwenkbar |  | EVG 230 V/50 Hz | PhasenDIM | zu MILUM System |  | 28 | 2700 | 2460 | >90 | 20-60 | 1200 | I | IP 20 | CHF | 962
4173.722.27.0 DIG | VERTICO Profilstrahler-Modul, 2-flammig | Aluminium | farblos eloxiert | Glaslinse, stufenlos fokussierbar | 360° dreh- und 90° schwenkbar |  | EVG 230 V/50 Hz | DALI/TouchDIM | zu MILUM System |  | 28 | 2700 | 2460 | >90 | 20-60 | 1200 | I | IP 20 | CHF | 978
4173.722.27.2 D | VERTICO Profilstrahler-Modul, 2-flammig | Aluminium | schwarz eloxiert | Glaslinse, stufenlos fokussierbar | 360° dreh- und 90° schwenkbar |  | EVG 230 V/50 Hz | PhasenDIM | zu MILUM System |  | 28 | 2700 | 2460 | >90 | 20-60 | 1200 | I | IP 20 | CHF | 962
4173.722.27.2 DIG | VERTICO Profilstrahler-Modul, 2-flammig | Aluminium | schwarz eloxiert | Glaslinse, stufenlos fokussierbar | 360° dreh- und 90° schwenkbar |  | EVG 230 V/50 Hz | DALI/TouchDIM | zu MILUM System |  | 28 | 2700 | 2460 | >90 | 20-60 | 1200 | I | IP 20 | CHF | 978
4173.722.27.3 D | VERTICO Profilstrahler-Modul, 2-flammig | Aluminium | weiss RAL 9003 | Glaslinse, stufenlos fokussierbar | 360° dreh- und 90° schwenkbar |  | EVG 230 V/50 Hz | PhasenDIM | zu MILUM System |  | 28 | 2700 | 2460 | >90 | 20-60 | 1200 | I | IP 20 | CHF | 1'052.00
4173.722.27.3 DIG | VERTICO Profilstrahler-Modul, 2-flammig | Aluminium | weiss RAL 9003 | Glaslinse, stufenlos fokussierbar | 360° dreh- und 90° schwenkbar |  | EVG 230 V/50 Hz | DALI/TouchDIM | zu MILUM System |  | 28 | 2700 | 2460 | >90 | 20-60 | 1200 | I | IP 20 | CHF | 1'068.00
4173.722.30.0 D | VERTICO Profilstrahler-Modul, 2-flammig | Aluminium | farblos eloxiert | Glaslinse, stufenlos fokussierbar | 360° dreh- und 90° schwenkbar |  | EVG 230 V/50 Hz | PhasenDIM | zu MILUM System |  | 28 | 3000 | 2520 | >90 | 20-60 | 1200 | I | IP 20 | CHF | 962
4173.722.30.0 DIG | VERTICO Profilstrahler-Modul, 2-flammig | Aluminium | farblos eloxiert | Glaslinse, stufenlos fokussierbar | 360° dreh- und 90° schwenkbar |  | EVG 230 V/50 Hz | DALI/TouchDIM | zu MILUM System |  | 28 | 3000 | 2520 | >90 | 20-60 | 1200 | I | IP 20 | CHF | 978
4173.722.30.2 D | VERTICO Profilstrahler-Modul, 2-flammig | Aluminium | schwarz eloxiert | Glaslinse, stufenlos fokussierbar | 360° dreh- und 90° schwenkbar |  | EVG 230 V/50 Hz | PhasenDIM | zu MILUM System |  | 28 | 3000 | 2520 | >90 | 20-60 | 1200 | I | IP 20 | CHF | 962
4173.722.30.2 DIG | VERTICO Profilstrahler-Modul, 2-flammig | Aluminium | schwarz eloxiert | Glaslinse, stufenlos fokussierbar | 360° dreh- und 90° schwenkbar |  | EVG 230 V/50 Hz | DALI/TouchDIM | zu MILUM System |  | 28 | 3000 | 2520 | >90 | 20-60 | 1200 | I | IP 20 | CHF | 978
4173.722.30.3 D | VERTICO Profilstrahler-Modul, 2-flammig | Aluminium | weiss RAL 9003 | Glaslinse, stufenlos fokussierbar | 360° dreh- und 90° schwenkbar |  | EVG 230 V/50 Hz | PhasenDIM | zu MILUM System |  | 28 | 3000 | 2520 | >90 | 20-60 | 1200 | I | IP 20 | CHF | 1'052.00
4173.722.30.3 DIG | VERTICO Profilstrahler-Modul, 2-flammig | Aluminium | weiss RAL 9003 | Glaslinse, stufenlos fokussierbar | 360° dreh- und 90° schwenkbar |  | EVG 230 V/50 Hz | DALI/TouchDIM | zu MILUM System |  | 28 | 3000 | 2520 | >90 | 20-60 | 1200 | I | IP 20 | CHF | 1'068.00
4174.000.00.0 | MILUM Verbindungsplatte | Aluminium | [16 empty] | CHF | 26
4174.045.00.0 | MILUM Tragschiene für System | Aluminium | farblos eloxiert |  | für Montage von MILUM Modul Einsätzen | ohne Durchgangsverdrahtung |  |  | für Reihenmontage | 2 Seitenabdeckungen | [5 empty] | 450 x 36 x 51 |  |  | CHF | 101
4174.045.00.2 | MILUM Tragschiene für System | Aluminium | schwarz RAL 9005 |  | für Montage von MILUM Modul Einsätzen | ohne Durchgangsverdrahtung |  |  | für Reihenmontage | 2 Seitenabdeckungen | [5 empty] | 450 x 36 x 51 |  |  | CHF | 101
4174.045.00.3 | MILUM Tragschiene für System | Aluminium | weiss RAL 9003 |  | für Montage von MILUM Modul Einsätzen | ohne Durchgangsverdrahtung |  |  | für Reihenmontage | 2 Seitenabdeckungen | [5 empty] | 450 x 36 x 51 |  |  | CHF | 101
4174.060.00.0 | MILUM Tragschiene für System | Aluminium | farblos eloxiert |  | für Montage von MILUM Modul Einsätzen | ohne Durchgangsverdrahtung |  |  | für Reihenmontage | 2 Seitenabdeckungen | [5 empty] | 600 x 36 x 51 |  |  | CHF | 115
4174.060.00.2 | MILUM Tragschiene für System | Aluminium | schwarz RAL 9005 |  | für Montage von MILUM Modul Einsätzen | ohne Durchgangsverdrahtung |  |  | für Reihenmontage | 2 Seitenabdeckungen | [5 empty] | 600 x 36 x 51 |  |  | CHF | 115
4174.060.00.3 | MILUM Tragschiene für System | Aluminium | weiss RAL 9003 |  | für Montage von MILUM Modul Einsätzen | ohne Durchgangsverdrahtung |  |  | für Reihenmontage | 2 Seitenabdeckungen | [5 empty] | 600 x 36 x 51 |  |  | CHF | 115
4174.090.00.0 | MILUM Tragschiene für System | Aluminium | farblos eloxiert |  | für Montage von MILUM Modul Einsätzen | Durchgangsverdrahtung 5x1.5 mm² |  |  | für Reihenmontage | 1 Verbindungsplatte, 2 Seitenabdeckungen | [5 empty] | 900 x 36 x 51 |  |  | CHF | 130
4174.090.00.2 | MILUM Tragschiene für System | Aluminium | schwarz RAL 9005 |  | für Montage von MILUM Modul Einsätzen | Durchgangsverdrahtung 5x1.5 mm² |  |  | für Reihenmontage | 1 Verbindungsplatte, 2 Seitenabdeckungen | [5 empty] | 900 x 36 x 51 |  |  | CHF | 130
4174.090.00.3 | MILUM Tragschiene für System | Aluminium | weiss RAL 9003 |  | für Montage von MILUM Modul Einsätzen | Durchgangsverdrahtung 5x1.5 mm² |  |  | für Reihenmontage | 1 Verbindungsplatte, 2 Seitenabdeckungen | [5 empty] | 900 x 36 x 51 |  |  | CHF | 130
4174.120.00.0 | MILUM Tragschiene für System | Aluminium | farblos eloxiert |  | für Montage von MILUM Modul Einsätzen | Durchgangsverdrahtung 5x1.5 mm² |  |  | für Reihenmontage | 1 Verbindungsplatte, 2 Seitenabdeckungen | [5 empty] | 1200 x 36 x 51 |  |  | CHF | 161
4174.120.00.2 | MILUM Tragschiene für System | Aluminium | schwarz RAL 9005 |  | für Montage von MILUM Modul Einsätzen | Durchgangsverdrahtung 5x1.5 mm² |  |  | für Reihenmontage | 1 Verbindungsplatte, 2 Seitenabdeckungen | [5 empty] | 1200 x 36 x 51 |  |  | CHF | 161
4174.120.00.3 | MILUM Tragschiene für System | Aluminium | weiss RAL 9003 |  | für Montage von MILUM Modul Einsätzen | Durchgangsverdrahtung 5x1.5 mm² |  |  | für Reihenmontage | 1 Verbindungsplatte, 2 Seitenabdeckungen | [5 empty] | 1200 x 36 x 51 |  |  | CHF | 161
4174.150.00.0 | MILUM Tragschiene für System | Aluminium | farblos eloxiert |  | für Montage von MILUM Modul Einsätzen | Durchgangsverdrahtung 5x1.5 mm² |  |  | für Reihenmontage | 1 Verbindungsplatte, 2 Seitenabdeckungen | [5 empty] | 1500 x 36 x 51 |  |  | CHF | 183
4174.150.00.2 | MILUM Tragschiene für System | Aluminium | schwarz RAL 9005 |  | für Montage von MILUM Modul Einsätzen | Durchgangsverdrahtung 5x1.5 mm² |  |  | für Reihenmontage | 1 Verbindungsplatte, 2 Seitenabdeckungen | [5 empty] | 1500 x 36 x 51 |  |  | CHF | 183
4174.150.00.3 | MILUM Tragschiene für System | Aluminium | weiss RAL 9003 |  | für Montage von MILUM Modul Einsätzen | Durchgangsverdrahtung 5x1.5 mm² |  |  | für Reihenmontage | 1 Verbindungsplatte, 2 Seitenabdeckungen | [5 empty] | 1500 x 36 x 51 |  |  | CHF | 183
4174.180.00.0 | MILUM Tragschiene für System | Aluminium | farblos eloxiert |  | für Montage von MILUM Modul Einsätzen | Durchgangsverdrahtung 5x1.5 mm² |  |  | für Reihenmontage | 1 Verbindungsplatte, 2 Seitenabdeckungen | [5 empty] | 1800 x 36 x 51 |  |  | CHF | 209
4174.180.00.2 | MILUM Tragschiene für System | Aluminium | schwarz RAL 9005 |  | für Montage von MILUM Modul Einsätzen | Durchgangsverdrahtung 5x1.5 mm² |  |  | für Reihenmontage | 1 Verbindungsplatte, 2 Seitenabdeckungen | [5 empty] | 1800 x 36 x 51 |  |  | CHF | 209
4174.180.00.3 | MILUM Tragschiene für System | Aluminium | weiss RAL 9003 |  | für Montage von MILUM Modul Einsätzen | Durchgangsverdrahtung 5x1.5 mm² |  |  | für Reihenmontage | 1 Verbindungsplatte, 2 Seitenabdeckungen | [5 empty] | 1800 x 36 x 51 |  |  | CHF | 209
4174.500.00.0 | MILUM Eckverbinder Anbau 90° | Aluminium | farblos eloxiert |  | mit 2 Verbindungsplatten | Durchgangsverdrahtung 5 x1.5 mm² | [9 empty] | 150 x 150 x 51 |  |  | CHF | 186
4174.500.00.2 | MILUM Eckverbinder Anbau 90° | Aluminium | schwarz RAL 9005 |  | mit 2 Verbindungsplatten | Durchgangsverdrahtung 5 x1.5 mm² | [9 empty] | 150 x 150 x 51 |  |  | CHF | 186
4174.500.00.3 | MILUM Eckverbinder Anbau 90° | Aluminium | weiss RAL 9003 |  | mit 2 Verbindungsplatten | Durchgangsverdrahtung 5 x1.5 mm² | [9 empty] | 150 x 150 x 51 |  |  | CHF | 186
4175.120.0 | MILUM Tragschiene einstellbar | Aluminium | farblos eloxiert |  | für 2 Pendelleuchten | [10 empty] | 1200 x 36 x 51 |  |  | CHF | 321
4175.120.2 | MILUM Tragschiene einstellbar | Aluminium | schwarz RAL 9005 |  | für 2 Pendelleuchten | [10 empty] | 1200 x 36 x 51 |  |  | CHF | 321
4175.120.3 | MILUM Tragschiene einstellbar | Aluminium | weiss RAL 9003 |  | für 2 Pendelleuchten | [10 empty] | 1200 x 36 x 51 |  |  | CHF | 321
4175.120.700.0 D | MILUM Tragschiene einstellbar | Aluminium | farblos eloxiert |  | für 2 Pendelleuchten Ø140 mm |  | EVG 230 V/50 Hz | PhasenDIM | [7 empty] | 1200 x 36 x 51 |  |  | CHF | 483
4175.120.700.0 DIG | MILUM Tragschiene einstellbar | Aluminium | farblos eloxiert |  | für 2 Pendelleuchten Ø140 mm |  | EVG 230 V/50 Hz | DALI/TouchDIM | [7 empty] | 1200 x 36 x 51 |  |  | CHF | 519
4175.120.700.2 D | MILUM Tragschiene einstellbar | Aluminium | schwarz RAL 9005 |  | für 2 Pendelleuchten Ø140 mm |  | EVG 230 V/50 Hz | PhasenDIM | [7 empty] | 1200 x 36 x 51 |  |  | CHF | 483
4175.120.700.2 DIG | MILUM Tragschiene einstellbar | Aluminium | schwarz RAL 9005 |  | für 2 Pendelleuchten Ø140 mm |  | EVG 230 V/50 Hz | DALI/TouchDIM | [7 empty] | 1200 x 36 x 51 |  |  | CHF | 519
4175.120.700.3 D | MILUM Tragschiene einstellbar | Aluminium | weiss RAL 9003 |  | für 2 Pendelleuchten Ø140 mm |  | EVG 230 V/50 Hz | PhasenDIM | [7 empty] | 1200 x 36 x 51 |  |  | CHF | 483
4175.120.700.3 DIG | MILUM Tragschiene einstellbar | Aluminium | weiss RAL 9003 |  | für 2 Pendelleuchten Ø140 mm |  | EVG 230 V/50 Hz | DALI/TouchDIM | [7 empty] | 1200 x 36 x 51 |  |  | CHF | 519
4175.180.0 | MILUM Tragschiene einstellbar | Aluminium | farblos eloxiert |  | für 3 Pendelleuchten | [10 empty] | 1800 x 36 x 51 |  |  | CHF | 433
4175.180.2 | MILUM Tragschiene einstellbar | Aluminium | schwarz RAL 9005 |  | für 3 Pendelleuchten | [10 empty] | 1800 x 36 x 51 |  |  | CHF | 433
4175.180.3 | MILUM Tragschiene einstellbar | Aluminium | weiss RAL 9003 |  | für 3 Pendelleuchten | [10 empty] | 1800 x 36 x 51 |  |  | CHF | 433
4175.180.700.0 D | MILUM Tragschiene einstellbar | Aluminium | farblos eloxiert |  | für 3 Pendelleuchten Ø140 mm |  | EVG 230 V/50 Hz | PhasenDIM | [7 empty] | 1800 x 36 x 51 |  |  | CHF | 680
4175.180.700.0 DIG | MILUM Tragschiene einstellbar | Aluminium | farblos eloxiert |  | für 3 Pendelleuchten Ø140 mm |  | EVG 230 V/50 Hz | DALI/TouchDIM | [7 empty] | 1800 x 36 x 51 |  |  | CHF | 735
4175.180.700.2 D | MILUM Tragschiene einstellbar | Aluminium | schwarz RAL 9005 |  | für 3 Pendelleuchten Ø140 mm |  | EVG 230 V/50 Hz | PhasenDIM | [7 empty] | 1800 x 36 x 51 |  |  | CHF | 680
4175.180.700.2 DIG | MILUM Tragschiene einstellbar | Aluminium | schwarz RAL 9005 |  | für 3 Pendelleuchten Ø140 mm |  | EVG 230 V/50 Hz | DALI/TouchDIM | [7 empty] | 1800 x 36 x 51 |  |  | CHF | 735
4175.180.700.3 D | MILUM Tragschiene einstellbar | Aluminium | weiss RAL 9003 |  | für 3 Pendelleuchten Ø140 mm |  | EVG 230 V/50 Hz | PhasenDIM | [7 empty] | 1800 x 36 x 51 |  |  | CHF | 680
4175.180.700.3 DIG | MILUM Tragschiene einstellbar | Aluminium | weiss RAL 9003 |  | für 3 Pendelleuchten Ø140 mm |  | EVG 230 V/50 Hz | DALI/TouchDIM | [7 empty] | 1800 x 36 x 51 |  |  | CHF | 735
4176.120.620.0 DT8 | MILUM Tragschiene einstellbar | Aluminium | farblos eloxiert |  | für 2 Pendelleuchten Ø140 mm |  |  | DALI DT8 | [7 empty] | 1200 x 36 x 51 |  |  | CHF | 596
4176.120.620.2 DT8 | MILUM Tragschiene einstellbar | Aluminium | schwarz RAL 9005 |  | für 2 Pendelleuchten Ø140 mm |  |  | DALI DT8 | [7 empty] | 1200 x 36 x 51 |  |  | CHF | 596
4176.120.620.3 DT8 | MILUM Tragschiene einstellbar | Aluminium | weiss RAL 9003 |  | für 2 Pendelleuchten Ø140 mm |  |  | DALI DT8 | [7 empty] | 1200 x 36 x 51 |  |  | CHF | 596
4176.180.620.0 DT8 | MILUM Tragschiene einstellbar | Aluminium | farblos eloxiert |  | für 3 Pendelleuchten Ø140 mm |  |  | DALI DT8 | [7 empty] | 1800 x 36 x 51 |  |  | CHF | 845
4176.180.620.2 DT8 | MILUM Tragschiene einstellbar | Aluminium | schwarz RAL 9005 |  | für 3 Pendelleuchten Ø140 mm |  |  | DALI DT8 | [7 empty] | 1800 x 36 x 51 |  |  | CHF | 845
4176.180.620.3 DT8 | MILUM Tragschiene einstellbar | Aluminium | weiss RAL 9003 |  | für 3 Pendelleuchten Ø140 mm |  |  | DALI DT8 | [7 empty] | 1800 x 36 x 51 |  |  | CHF | 845
4177.120.700.0 D | MILUM Tragschiene einstellbar | Aluminium | farblos eloxiert |  | für 2 Pendelleuchten Ø270 mm | direkt/indirekt Lichtanteil separat steuerbar | EVG 230 V/50 Hz | PhasenDIM | [7 empty] | 1200 x 36 x 51 |  |  | CHF | 594
4177.120.700.0 DIG | MILUM Tragschiene einstellbar | Aluminium | farblos eloxiert |  | für 2 Pendelleuchten Ø270 mm | direkt/indirekt Lichtanteil separat steuerbar | EVG 230 V/50 Hz | DALI/TouchDIM | [7 empty] | 1200 x 36 x 51 |  |  | CHF | 615
4177.120.700.2 D | MILUM Tragschiene einstellbar | Aluminium | schwarz RAL 9005 |  | für 2 Pendelleuchten Ø270 mm | direkt/indirekt Lichtanteil separat steuerbar | EVG 230 V/50 Hz | PhasenDIM | [7 empty] | 1200 x 36 x 51 |  |  | CHF | 594
4177.120.700.2 DIG | MILUM Tragschiene einstellbar | Aluminium | schwarz RAL 9005 |  | für 2 Pendelleuchten Ø270 mm | direkt/indirekt Lichtanteil separat steuerbar | EVG 230 V/50 Hz | DALI/TouchDIM | [7 empty] | 1200 x 36 x 51 |  |  | CHF | 615
4177.120.700.3 D | MILUM Tragschiene einstellbar | Aluminium | weiss RAL 9003 |  | für 2 Pendelleuchten Ø270 mm | direkt/indirekt Lichtanteil separat steuerbar | EVG 230 V/50 Hz | PhasenDIM | [7 empty] | 1200 x 36 x 51 |  |  | CHF | 594
4177.120.700.3 DIG | MILUM Tragschiene einstellbar | Aluminium | weiss RAL 9003 |  | für 2 Pendelleuchten Ø270 mm | direkt/indirekt Lichtanteil separat steuerbar | EVG 230 V/50 Hz | DALI/TouchDIM | [7 empty] | 1200 x 36 x 51 |  |  | CHF | 615
4177.180.700.0 DIG | MILUM Tragschiene einstellbar | Aluminium | farblos eloxiert |  | für 3 Pendelleuchten Ø270 mm | direkt/indirekt Lichtanteil separat steuerbar | EVG 230 V/50 Hz | DALI/TouchDIM | [7 empty] | 1800 x 36 x 51 |  |  | CHF | 780
4177.180.700.2 DIG | MILUM Tragschiene einstellbar | Aluminium | schwarz RAL 9005 |  | für 3 Pendelleuchten Ø270 mm | direkt/indirekt Lichtanteil separat steuerbar | EVG 230 V/50 Hz | DALI/TouchDIM | [7 empty] | 1800 x 36 x 51 |  |  | CHF | 780
4177.180.700.3 DIG | MILUM Tragschiene einstellbar | Aluminium | weiss RAL 9003 |  | für 3 Pendelleuchten Ø270 mm | direkt/indirekt Lichtanteil separat steuerbar | EVG 230 V/50 Hz | DALI/TouchDIM | [7 empty] | 1800 x 36 x 51 |  |  | CHF | 780
4178.120.620.0 DT8 | MILUM Tragschiene einstellbar | Aluminium | farblos eloxiert |  | für 2 Pendelleuchten Ø270 mm |  | EVG 230 V/50 Hz | DALI DT8 | [7 empty] | 1200 x 36 x 51 |  |  | CHF | 662
4178.120.620.2 DT8 | MILUM Tragschiene einstellbar | Aluminium | schwarz RAL 9005 |  | für 2 Pendelleuchten Ø270 mm |  | EVG 230 V/50 Hz | DALI DT8 | [7 empty] | 1200 x 36 x 51 |  |  | CHF | 662
4178.120.620.3 DT8 | MILUM Tragschiene einstellbar | Aluminium | weiss RAL 9003 |  | für 2 Pendelleuchten Ø270 mm |  | EVG 230 V/50 Hz | DALI DT8 | [7 empty] | 1200 x 36 x 51 |  |  | CHF | 662
4178.180.620.0 DT8 | MILUM Tragschiene einstellbar | Aluminium | farblos eloxiert |  | für 3 Pendelleuchten Ø270 mm |  | EVG 230 V/50 Hz | DALI DT8 | [7 empty] | 1800 x 36 x 51 |  |  | CHF | 867
4178.180.620.2 DT8 | MILUM Tragschiene einstellbar | Aluminium | schwarz RAL 9005 |  | für 3 Pendelleuchten Ø270 mm |  | EVG 230 V/50 Hz | DALI DT8 | [7 empty] | 1800 x 36 x 51 |  |  | CHF | 867
4178.180.620.3 DT8 | MILUM Tragschiene einstellbar | Aluminium | weiss RAL 9003 |  | für 3 Pendelleuchten Ø270 mm |  | EVG 230 V/50 Hz | DALI DT8 | [7 empty] | 1800 x 36 x 51 |  |  | CHF | 867
4180.290.27.2 | VIOR bold Deckenleuchte | Aluminium, Kunstglas | hochtransparent, Reflektor schwarz | Linsenoptik |  |  | 230 V/50 Hz |  |  |  | 26/40 | 2700 | 2530/3650 | >90 | 30 | Ø290 x 108 | I | IP 54 | CHF | 448
4180.290.27.3 | VIOR bold Deckenleuchte | Aluminium, Kunstglas | hochtransparent, Reflektor weiss | Linsenoptik |  |  | 230 V/50 Hz |  |  |  | 26/40 | 2700 | 2530/3650 | >90 | 30 | Ø290 x 108 | I | IP 54 | CHF | 448
4180.290.30.2 | VIOR bold Deckenleuchte | Aluminium, Kunstglas | hochtransparent, Reflektor schwarz | Linsenoptik |  |  | 230 V/50 Hz |  |  |  | 26/40 | 3000 | 2660/3840 | >90 | 30 | Ø290 x 108 | I | IP 54 | CHF | 448
4180.290.30.3 | VIOR bold Deckenleuchte | Aluminium, Kunstglas | hochtransparent, Reflektor weiss | Linsenoptik |  |  | 230 V/50 Hz |  |  |  | 26/40 | 3000 | 2660/3840 | >90 | 30 | Ø290 x 108 | I | IP 54 | CHF | 448
4180.290.40.2 | VIOR bold Deckenleuchte | Aluminium, Kunstglas | hochtransparent, Reflektor schwarz | Linsenoptik |  |  | 230 V/50 Hz |  |  |  | 26/40 | 4000 | 2800/4040 | >90 | 30 | Ø290 x 108 | I | IP 54 | CHF | 448
4180.290.40.3 | VIOR bold Deckenleuchte | Aluminium, Kunstglas | hochtransparent, Reflektor weiss | Linsenoptik |  |  | 230 V/50 Hz |  |  |  | 26/40 | 4000 | 2800/4040 | >90 | 30 | Ø290 x 108 | I | IP 54 | CHF | 448
4181.290.27.2 | VIOR bold Deckenleuchte | Aluminium, Kunstglas | hochtransparent, Reflektor schwarz | Linsenoptik |  |  | 230 V/50 Hz |  |  |  | 26/40 | 2700 | 2510/3610 | >90 | 45 | Ø290 x 108 | I | IP 54 | CHF | 448
4181.290.27.3 | VIOR bold Deckenleuchte | Aluminium, Kunstglas | hochtransparent, Reflektor weiss | Linsenoptik |  |  | 230 V/50 Hz |  |  |  | 26/40 | 2700 | 2510/3610 | >90 | 45 | Ø290 x 108 | I | IP 54 | CHF | 448
4181.290.30.2 | VIOR bold Deckenleuchte | Aluminium, Kunstglas | hochtransparent, Reflektor schwarz | Linsenoptik |  |  | 230 V/50 Hz |  |  |  | 26/40 | 3000 | 2640/3800 | >90 | 45 | Ø290 x 108 | I | IP 54 | CHF | 448
4181.290.30.3 | VIOR bold Deckenleuchte | Aluminium, Kunstglas | hochtransparent, Reflektor weiss | Linsenoptik |  |  | 230 V/50 Hz |  |  |  | 26/40 | 3000 | 2640/3800 | >90 | 45 | Ø290 x 108 | I | IP 54 | CHF | 448
4181.290.40.2 | VIOR bold Deckenleuchte | Aluminium, Kunstglas | hochtransparent, Reflektor schwarz | Linsenoptik |  |  | 230 V/50 Hz |  |  |  | 26/40 | 4000 | 2770/4000 | >90 | 45 | Ø290 x 108 | I | IP 54 | CHF | 448
4181.290.40.3 | VIOR bold Deckenleuchte | Aluminium, Kunstglas | hochtransparent, Reflektor weiss | Linsenoptik |  |  | 230 V/50 Hz |  |  |  | 26/40 | 4000 | 2770/4000 | >90 | 45 | Ø290 x 108 | I | IP 54 | CHF | 448
4182.290.27.2 | VIOR bold Deckenleuchte | Aluminium, Kunstglas | hochtransparent, Reflektor schwarz | Linsenoptik |  |  | 230 V/50 Hz |  |  |  | 26/40 | 2700 | 2470/3560 | >90 | 60 | Ø290 x 108 | I | IP 54 | CHF | 448
4182.290.27.3 | VIOR bold Deckenleuchte | Aluminium, Kunstglas | hochtransparent, Reflektor weiss | Linsenoptik |  |  | 230 V/50 Hz |  |  |  | 26/40 | 2700 | 2470/3560 | >90 | 60 | Ø290 x 108 | I | IP 54 | CHF | 448
4182.290.30.2 | VIOR bold Deckenleuchte | Aluminium, Kunstglas | hochtransparent, Reflektor schwarz | Linsenoptik |  |  | 230 V/50 Hz |  |  |  | 26/40 | 3000 | 2600/3750 | >90 | 60 | Ø290 x 108 | I | IP 54 | CHF | 448
4182.290.30.3 | VIOR bold Deckenleuchte | Aluminium, Kunstglas | hochtransparent, Reflektor weiss | Linsenoptik |  |  | 230 V/50 Hz |  |  |  | 26/40 | 3000 | 2600/3750 | >90 | 60 | Ø290 x 108 | I | IP 54 | CHF | 448
4182.290.40.2 | VIOR bold Deckenleuchte | Aluminium, Kunstglas | hochtransparent, Reflektor schwarz | Linsenoptik |  |  | 230 V/50 Hz |  |  |  | 26/40 | 4000 | 2730/3940 | >90 | 60 | Ø290 x 108 | I | IP 54 | CHF | 448
4182.290.40.3 | VIOR bold Deckenleuchte | Aluminium, Kunstglas | hochtransparent, Reflektor weiss | Linsenoptik |  |  | 230 V/50 Hz |  |  |  | 26/40 | 4000 | 2730/3940 | >90 | 60 | Ø290 x 108 | I | IP 54 | CHF | 448
4183.026.2 | Betriebsgerät für VIOR bold | [5 empty] | EVG 230 V/50 Hz | Ein/Aus | zur Montage an Decke und Bestromung |  | 26 |  |  |  |  | Ø195 x 2 | I | IP 54 | CHF | 127
4183.026.2 D | Betriebsgerät für VIOR bold | [5 empty] | EVG 230 V/50 Hz | PhasenDIM | zur Montage an Decke und Bestromung |  | 26 |  |  |  |  | Ø195 x 10 | I | IP 54 | CHF | 156
4183.026.2 DIG | Betriebsgerät für VIOR bold | [5 empty] | EVG 230 V/50 Hz | DALI/TouchDIM | zur Montage an Decke und Bestromung |  | 26 |  |  |  |  | Ø195 x 2 | I | IP 54 | CHF | 169
4183.026.2 NOT | Betriebsgerät für VIOR bold | Notlicht 1h |  | zusätzlich integriertes Notlichtelement mit | Selbstfunktion als Einzelbatteriesystem | im Bereitschaftsmodus | Li-Ion Akku für 1 h Betriebsdauer | 3W Ausgangsleistung im Notbetrieb | DALI/TouchDIM Notlicht 1h |  | 26 |  |  |  |  | Ø195 x 2 | I |  | CHF | 320
4183.040.2 | Betriebsgerät für VIOR bold | [5 empty] | EVG 230 V/50 Hz | Ein/Aus | zur Montage an Decke und Bestromung |  | 40 |  |  |  |  | Ø195 x 2 | I | IP 54 | CHF | 127
4183.040.2 D | Betriebsgerät für VIOR bold | [5 empty] | EVG 230 V/50 Hz | PhasenDIM | zur Montage an Decke und Bestromung |  | 40 |  |  |  |  | Ø195 x 10 | I | IP 54 | CHF | 156
4183.040.2 DIG | Betriebsgerät für VIOR bold | [5 empty] | EVG 230 V/50 Hz | DALI/TouchDIM | zur Montage an Decke und Bestromung |  | 40 |  |  |  |  | Ø195 x 2 | I | IP 54 | CHF | 169
4183.040.2 NOT | Betriebsgerät für VIOR bold | Notlicht 1h |  | zusätzlich integriertes Notlichtelement mit | Selbstfunktion als Einzelbatteriesystem | im Bereitschaftsmodus | Li-Ion Akku für 1 h Betriebsdauer | 3W Ausgangsleistung im Notbetrieb | DALI/TouchDIM Notlicht 1h |  | 40 |  |  |  |  | Ø195 x 2 | I |  | CHF | 320
4190.016.00.0 | RAYM LED-Modul 700 für Einbau |  |  | hochpräziser Reflektor | 30° schwenk- und 358° drehbar |  | Konstantstrom 500 mA |  |  |  | 9 | 2200-5000 | 330-500 | >90 | 16 | Ø75 | III | IP 20 / IP 44 | CHF | 148
4190.016.27.0 | RAYM LED-Modul 700 für Einbau |  |  | hochpräziser Reflektor | 30° schwenk- und 358° drehbar |  | Konstantstrom 450 mA |  |  |  | 8 | 2700 | 510 | > 90 | 16 | Ø75 | III | IP 20 / IP 44 | CHF | 125
4190.016.30.0 | RAYM LED-Modul 700 für Einbau |  |  | hochpräziser Reflektor | 30° schwenk- und 358° drehbar |  | Konstantstrom 450 mA |  |  |  | 8 | 3000 | 540 | > 90 | 16 | Ø75 | III | IP 20 / IP 44 | CHF | 125
4190.030.00.0 | RAYM LED-Modul 700 für Einbau |  |  | hochpräziser Reflektor | 30° schwenk- und 358° drehbar |  | Konstantstrom 500 mA |  |  |  | 9 | 2200-5000 | 490-740 | >90 | 30 | Ø75 | III | IP 20 / IP 44 | CHF | 141
4190.030.27.0 | RAYM LED-Modul 700 für Einbau |  |  | hochpräziser Reflektor | 30° schwenk- und 358° drehbar |  | Konstantstrom 450 mA |  |  |  | 8 | 2700 | 740 | > 90 | 30 | Ø75 | III | IP 20 / IP 44 | CHF | 118
4190.030.30.0 | RAYM LED-Modul 700 für Einbau |  |  | hochpräziser Reflektor | 30° schwenk- und 358° drehbar |  | Konstantstrom 450 mA |  |  |  | 8 | 3000 | 780 | > 90 | 30 | Ø75 | III | IP 20 / IP 44 | CHF | 118
4190.050.00.0 | RAYM LED-Modul 700 für Einbau |  |  | hochpräziser Reflektor | 30° schwenk- und 358° drehbar |  | Konstantstrom 500 mA |  |  |  | 9 | 2200-5000 | 520-780 | >90 | 50 | Ø75 | III | IP 20 / IP 44 | CHF | 141
4190.050.27.0 | RAYM LED-Modul 700 für Einbau |  |  | hochpräziser Reflektor | 30° schwenk- und 358° drehbar |  | Konstantstrom 450 mA |  |  |  | 8 | 2700 | 780 | > 90 | 50 | Ø75 | III | IP 20 / IP 44 | CHF | 118
4190.050.30.0 | RAYM LED-Modul 700 für Einbau |  |  | hochpräziser Reflektor | 30° schwenk- und 358° drehbar |  | Konstantstrom 450 mA |  |  |  | 8 | 3000 | 830 | > 90 | 50 | Ø75 | III | IP 20 / IP 44 | CHF | 118
4191.016.00.0 | RAYM LED-Modul 1400 für Einbau |  |  | hochpräziser Reflektor | 30° schwenk- und 358° drehbar |  | Konstantstrom 800 mA |  |  |  | 14 | 2200-5000 | 530-800 | >90 | 16 | Ø75 | III | IP 20 / IP 44 | CHF | 168
4191.016.27.0 | RAYM LED-Modul 1400 für Einbau |  |  | hochpräziser Reflektor | 30° schwenk- und 358° drehbar |  | Konstantstrom 450 mA |  |  |  | 17 | 2700 | 880 | > 90 | 16 | Ø75 | III | IP 20 / IP 44 | CHF | 146
4191.016.30.0 | RAYM LED-Modul 1400 für Einbau |  |  | hochpräziser Reflektor | 30° schwenk- und 358° drehbar |  | Konstantstrom 450 mA |  |  |  | 17 | 3000 | 930 | > 90 | 16 | Ø75 | III | IP 20 / IP 44 | CHF | 146
4191.030.00.0 | RAYM LED-Modul 1400 für Einbau |  |  | hochpräziser Reflektor | 30° schwenk- und 358° drehbar |  | Konstantstrom 800 mA |  |  |  | 14 | 2200-5000 | 780-1180 | >90 | 30 | Ø75 | III | IP 20 / IP 44 | CHF | 161
4191.030.27.0 | RAYM LED-Modul 1400 für Einbau |  |  | hochpräziser Reflektor | 30° schwenk- und 358° drehbar |  | Konstantstrom 450 mA |  |  |  | 17 | 2700 | 1290 | > 90 | 30 | Ø75 | III | IP 20 / IP 44 | CHF | 139
4191.030.30.0 | RAYM LED-Modul 1400 für Einbau |  |  | hochpräziser Reflektor | 30° schwenk- und 358° drehbar |  | Konstantstrom 450 mA |  |  |  | 17 | 3000 | 1360 | > 90 | 30 | Ø75 | III | IP 20 / IP 44 | CHF | 139
4191.050.00.0 | RAYM LED-Modul 1400 für Einbau |  |  | hochpräziser Reflektor | 30° schwenk- und 358° drehbar |  | Konstantstrom 800 mA |  |  |  | 14 | 2200-5000 | 830-1250 | >90 | 50 | Ø75 | III | IP 20 / IP 44 | CHF | 161
4191.050.27.0 | RAYM LED-Modul 1400 für Einbau |  |  | hochpräziser Reflektor | 30° schwenk- und 358° drehbar |  | Konstantstrom 450 mA |  |  |  | 17 | 2700 | 1370 | > 90 | 50 | Ø75 | III | IP 20 / IP 44 | CHF | 139
4191.050.30.0 | RAYM LED-Modul 1400 für Einbau |  |  | hochpräziser Reflektor | 30° schwenk- und 358° drehbar |  | Konstantstrom 450 mA |  |  |  | 17 | 3000 | 1450 | > 90 | 50 | Ø75 | III | IP 20 / IP 44 | CHF | 139
4192.090.00.2 | RAYM Montagering Ø90 | Polycarbonat V0 | schwarz |  | für die werkzeuglose Montage | von 1 RAYM LED-Modul 700 oder 1400 |  |  | in Hohldecken, Deckenstärke 1-25 mm | Ø 75 mm Lochausschnitt | [5 empty] | Ø90 x 3 |  |  | CHF | 15
4192.090.00.3 | RAYM Montagering Ø90 | Polycarbonat V0 | weiss |  | für die werkzeuglose Montage | von 1 RAYM LED-Modul 700 oder 1400 |  |  | in Hohldecken, Deckenstärke 1-25 mm | Ø 75 mm Lochausschnitt | [5 empty] | Ø90 x 3 |  |  | CHF | 15
4193.090.00.2 | RAYM Montagerahmen 1-fach, 90x90 | Polycarbonat V0 | schwarz |  | für die werkzeuglose Montage | von 1 RAYM LED-Modul 700 oder 1400 |  |  | in Hohldecken, Deckenstärke 1-25 mm | Ø 75 mm Lochausschnitt | [5 empty] | 90 x 90 x 3 |  |  | CHF | 16
4193.090.00.3 | RAYM Montagerahmen 1-fach, 90x90 | Polycarbonat V0 | weiss |  | für die werkzeuglose Montage | von 1 RAYM LED-Modul 700 oder 1400 |  |  | in Hohldecken, Deckenstärke 1-25 mm | Ø 75 mm Lochausschnitt | [5 empty] | 90 x 90 x 3 |  |  | CHF | 16
4193.180.00.2 | RAYM Montagerahmen 2-fach, 90x180 | Polycarbonat V0 | schwarz |  | für die werkzeuglose Montage | von 2 RAYM LED-Modulen 700 |  |  | in Hohldecken, Deckenstärke 1-25 mm | [6 empty] | 180 x 90 x 3 |  |  | CHF | 31
4193.180.00.3 | RAYM Montagerahmen 2-fach, 90x180 | Polycarbonat V0 | weiss |  | für die werkzeuglose Montage | von 2 RAYM LED-Modulen 700 |  |  | in Hohldecken, Deckenstärke 1-25 mm | [6 empty] | 180 x 90 x 3 |  |  | CHF | 31
4193.270.00.2 | RAYM Montagerahmen 3-fach, 90x270 | Polycarbonat V0 | schwarz |  | für die werkzeuglose Montage | von 3 RAYM LED-Modulen 700 |  |  | in Hohldecken, Deckenstärke 1-25 mm | [6 empty] | 270 x 90 x 3 |  |  | CHF | 45
4193.270.00.3 | RAYM Montagerahmen 3-fach, 90x270 | Polycarbonat V0 | weiss |  | für die werkzeuglose Montage | von 3 RAYM LED-Modulen 700 |  |  | in Hohldecken, Deckenstärke 1-25 mm | [6 empty] | 270 x 90 x 3 |  |  | CHF | 45
4195.067.03.16 | RAYM Reflektorabschluss | Polycarbonat V0 | rosé gold | [12 empty] | Ø66 |  |  | CHF | 11
4195.067.03.17 | RAYM Reflektorabschluss | Polycarbonat V0 | sand gold | [12 empty] | Ø66 |  |  | CHF | 11
4195.067.03.2 | RAYM Reflektorabschluss | Polycarbonat V0 | schwarz | [12 empty] | Ø66 |  |  | CHF | 9
4195.067.03.3 | RAYM Reflektorabschluss | Polycarbonat V0 | weiss | [12 empty] | Ø66 |  |  | CHF | 9
4195.067.03.8 | RAYM Reflektorabschluss | Polycarbonat V0 | weissaluminium | [12 empty] | Ø66 |  |  | CHF | 11
4196.200.2 | RAYM Verlängerungskabel |  |  |  |  | Single Colour | [9 empty] | 2000 |  |  | CHF | 13
4196.200.3 | SCOPY Verlängerungskabel | für Tunable White Anwendungen | Länge 2000mm |  |  | Tunable White | [12 empty] | CHF | 17
4197.060.02.2 | 2er SCOPY Einsatz für RAYM | Polycarbonat V0 | schwarz |  | für die werkzeuglose Montage von | 2 SCOPY Leuchten, single color |  | für Single Colour Anwendungen | [7 empty] | ø60 |  |  | CHF | 67
4197.060.02.3 | 2er SCOPY Einsatz für RAYM | Polycarbonat V0 | weiss |  | für die werkzeuglose Montage von | 2 SCOPY Leuchten, single color |  | für Single Colour Anwendungen | [7 empty] | ø60 |  |  | CHF | 67
4197.060.04.2 | 2er SCOPY TW Einsatz für RAYM | Polycarbonat V0 | schwarz |  | für die werkzeuglose Montage von | 2 SCOPY Leuchten, tunable white |  | für Tunable White Anwendungen | [7 empty] | ø60 |  |  | CHF | 76
4197.060.04.3 | 2er SCOPY TW Einsatz für RAYM | Polycarbonat V0 | weiss |  | für die werkzeuglose Montage von | 2 SCOPY Leuchten, tunable white |  | für Tunable White Anwendungen | [7 empty] | ø60 |  |  | CHF | 76
4200.000.00.16 | SCOPY Spot | Aluminium | rosé gold | Linsentechnik, stufenlos fokussierbar | 90° schwenkbar und 360° drehbar | ohne Anschlagspunkt |  |  | zum Einklicken in SCOPY-Aufnahme |  | 4 | 2200 - 5000 | 87 - 193 | >90 | 20 - 70 | Ø32 x 43 | III | IP20 | CHF | 92
4200.000.00.17 | SCOPY Spot | Aluminium | sand gold | Linsentechnik, stufenlos fokussierbar | 90° schwenkbar und 360° drehbar | ohne Anschlagspunkt |  |  | zum Einklicken in SCOPY-Aufnahme |  | 4 | 2200 - 5000 | 87 - 193 | >90 | 20 - 70 | Ø32 x 43 | III | IP20 | CHF | 92
4200.000.00.2 | SCOPY Spot | Aluminium | schwarz | Linsentechnik, stufenlos fokussierbar | 90° schwenkbar und 360° drehbar | ohne Anschlagspunkt |  |  | zum Einklicken in SCOPY-Aufnahme |  | 4 | 2200 - 5000 | 87 - 193 | >90 | 20 - 70 | Ø32 x 43 | III | IP20 | CHF | 92
4200.000.00.3 | SCOPY Spot | Aluminium | weiss | Linsentechnik, stufenlos fokussierbar | 90° schwenkbar und 360° drehbar | ohne Anschlagspunkt |  |  | zum Einklicken in SCOPY-Aufnahme |  | 4 | 2200 - 5000 | 87 - 193 | >90 | 20 - 70 | Ø32 x 43 | III | IP20 | CHF | 92
4200.000.00.8 | SCOPY Spot | Aluminium | weissaluminium | Linsentechnik, stufenlos fokussierbar | 90° schwenkbar und 360° drehbar | ohne Anschlagspunkt |  |  | zum Einklicken in SCOPY-Aufnahme |  | 4 | 2200 - 5000 | 87 - 193 | >90 | 20 - 70 | Ø32 x 43 | III | IP20 | CHF | 92
4200.000.27.16 | SCOPY Spot | Aluminium | rosé gold | Linsentechnik, stufenlos fokussierbar | 90° schwenkbar und 360° drehbar | ohne Anschlagspunkt |  |  | zum Einklicken in SCOPY-Aufnahme |  | 4 | 2700 | 122 - 198 | >90 | 20 - 70 | Ø32 x 43 | III | IP20 | CHF | 82
4200.000.27.17 | SCOPY Spot | Aluminium | sand gold | Linsentechnik, stufenlos fokussierbar | 90° schwenkbar und 360° drehbar | ohne Anschlagspunkt |  |  | zum Einklicken in SCOPY-Aufnahme |  | 4 | 2700 | 122 - 198 | >90 | 20 - 70 | Ø32 x 43 | III | IP20 | CHF | 82
4200.000.27.2 | SCOPY Spot | Aluminium | schwarz | Linsentechnik, stufenlos fokussierbar | 90° schwenkbar und 360° drehbar | ohne Anschlagspunkt |  |  | zum Einklicken in SCOPY-Aufnahme |  | 4 | 2700 | 122 - 198 | >90 | 20 - 70 | Ø32 x 43 | III | IP20 | CHF | 82
4200.000.27.3 | SCOPY Spot | Aluminium | weiss | Linsentechnik, stufenlos fokussierbar | 90° schwenkbar und 360° drehbar | ohne Anschlagspunkt |  |  | zum Einklicken in SCOPY-Aufnahme |  | 4 | 2700 | 122 - 198 | >90 | 20 - 70 | Ø32 x 43 | III | IP20 | CHF | 82
4200.000.27.8 | SCOPY Spot | Aluminium | weissaluminium | Linsentechnik, stufenlos fokussierbar | 90° schwenkbar und 360° drehbar | ohne Anschlagspunkt |  |  | zum Einklicken in SCOPY-Aufnahme |  | 4 | 2700 | 122 - 198 | >90 | 20 - 70 | Ø32 x 43 | III | IP20 | CHF | 82
4200.000.30.16 | SCOPY Spot | Aluminium | rosé gold | Linsentechnik, stufenlos fokussierbar | 90° schwenkbar und 360° drehbar | ohne Anschlagspunkt |  |  | zum Einklicken in SCOPY-Aufnahme |  | 4 | 3000 | 126 - 205 | >90 | 20 - 70 | Ø32 x 43 | III | IP20 | CHF | 82
4200.000.30.17 | SCOPY Spot | Aluminium | sand gold | Linsentechnik, stufenlos fokussierbar | 90° schwenkbar und 360° drehbar | ohne Anschlagspunkt |  |  | zum Einklicken in SCOPY-Aufnahme |  | 4 | 3000 | 126 - 205 | >90 | 20 - 70 | Ø32 x 43 | III | IP20 | CHF | 82
4200.000.30.2 | SCOPY Spot | Aluminium | schwarz | Linsentechnik, stufenlos fokussierbar | 90° schwenkbar und 360° drehbar | ohne Anschlagspunkt |  |  | zum Einklicken in SCOPY-Aufnahme |  | 4 | 3000 | 126 - 205 | >90 | 20 - 70 | Ø32 x 43 | III | IP20 | CHF | 82
4200.000.30.3 | SCOPY Spot | Aluminium | weiss | Linsentechnik, stufenlos fokussierbar | 90° schwenkbar und 360° drehbar | ohne Anschlagspunkt |  |  | zum Einklicken in SCOPY-Aufnahme |  | 4 | 3000 | 126 - 205 | >90 | 20 - 70 | Ø32 x 43 | III | IP20 | CHF | 82
4200.000.30.8 | SCOPY Spot | Aluminium | weissaluminium | Linsentechnik, stufenlos fokussierbar | 90° schwenkbar und 360° drehbar | ohne Anschlagspunkt |  |  | zum Einklicken in SCOPY-Aufnahme |  | 4 | 3000 | 126 - 205 | >90 | 20 - 70 | Ø32 x 43 | III | IP20 | CHF | 82
4201.430.00.16 | SCOPY Pendelleuchten | Aluminium | rosé gold | Linsentechnik | einstellbare Pendellänge max. 1400 mm |  |  |  | zum Eindrehen in SCOPY-Aufnahme |  | 4 | 2200 - 5000 | 150 - 193 | >90 | 70 | Ø30 x 430 | III | IP20 | CHF | 203
4201.430.00.17 | SCOPY Pendelleuchten | Aluminium | sand gold | Linsentechnik | einstellbare Pendellänge max. 1400 mm |  |  |  | zum Eindrehen in SCOPY-Aufnahme |  | 4 | 2200 - 5000 | 150 - 193 | >90 | 70 | Ø30 x 430 | III | IP20 | CHF | 203
4201.430.00.2 | SCOPY Pendelleuchten | Aluminium | schwarz | Linsentechnik | einstellbare Pendellänge max. 1400 mm |  |  |  | zum Eindrehen in SCOPY-Aufnahme |  | 4 | 2200 - 5000 | 150 - 193 | >90 | 70 | Ø30 x 430 | III | IP20 | CHF | 203
4201.430.00.3 | SCOPY Pendelleuchten | Aluminium | weiss | Linsentechnik | einstellbare Pendellänge max. 1400 mm |  |  |  | zum Eindrehen in SCOPY-Aufnahme |  | 4 | 2200 - 5000 | 150 - 193 | >90 | 70 | Ø30 x 430 | III | IP20 | CHF | 203
4201.430.00.8 | SCOPY Pendelleuchten | Aluminium | weissaluminium | Linsentechnik | einstellbare Pendellänge max. 1400 mm |  |  |  | zum Eindrehen in SCOPY-Aufnahme |  | 4 | 2200 - 5000 | 150 - 193 | >90 | 70 | Ø30 x 430 | III | IP20 | CHF | 203
4201.430.27.16 | SCOPY Pendelleuchten | Aluminium | rosé gold | Linsentechnik | einstellbare Pendellänge max. 1400 mm |  |  |  | zum Eindrehen in SCOPY-Aufnahme |  | 4 | 2700 | 198 | >90 | 70 | Ø30 x 430 | III | IP20 | CHF | 187
4201.430.27.17 | SCOPY Pendelleuchten | Aluminium | sand gold | Linsentechnik | einstellbare Pendellänge max. 1400 mm |  |  |  | zum Eindrehen in SCOPY-Aufnahme |  | 4 | 2700 | 198 | >90 | 70 | Ø30 x 430 | III | IP20 | CHF | 187
4201.430.27.2 | SCOPY Pendelleuchten | Aluminium | schwarz | Linsentechnik | einstellbare Pendellänge max. 1400 mm |  |  |  | zum Eindrehen in SCOPY-Aufnahme |  | 4 | 2700 | 198 | >90 | 70 | Ø30 x 430 | III | IP20 | CHF | 187
4201.430.27.3 | SCOPY Pendelleuchten | Aluminium | weiss | Linsentechnik | einstellbare Pendellänge max. 1400 mm |  |  |  | zum Eindrehen in SCOPY-Aufnahme |  | 4 | 2700 | 198 | >90 | 70 | Ø30 x 430 | III | IP20 | CHF | 187
4201.430.27.8 | SCOPY Pendelleuchten | Aluminium | weissaluminium | Linsentechnik | einstellbare Pendellänge max. 1400 mm |  |  |  | zum Eindrehen in SCOPY-Aufnahme |  | 4 | 2700 | 198 | >90 | 70 | Ø30 x 430 | III | IP20 | CHF | 187
4201.430.30.16 | SCOPY Pendelleuchten | Aluminium | rosé gold | Linsentechnik | einstellbare Pendellänge max. 1400 mm |  |  |  | zum Eindrehen in SCOPY-Aufnahme |  | 4 | 3000 | 205 | >90 | 70 | Ø30 x 430 | III | IP20 | CHF | 187
4201.430.30.17 | SCOPY Pendelleuchten | Aluminium | sand gold | Linsentechnik | einstellbare Pendellänge max. 1400 mm |  |  |  | zum Eindrehen in SCOPY-Aufnahme |  | 4 | 3000 | 205 | >90 | 70 | Ø30 x 430 | III | IP20 | CHF | 187
4201.430.30.2 | SCOPY Pendelleuchten | Aluminium | schwarz | Linsentechnik | einstellbare Pendellänge max. 1400 mm |  |  |  | zum Eindrehen in SCOPY-Aufnahme |  | 4 | 3000 | 205 | >90 | 70 | Ø30 x 430 | III | IP20 | CHF | 187
4201.430.30.3 | SCOPY Pendelleuchten | Aluminium | weiss RAL 9003 | Linsentechnik | einstellbare Pendellänge max. 1400 mm |  |  |  | zum Eindrehen in SCOPY-Aufnahme |  | 4 | 3000 | 205 | >90 | 70 | Ø30 x 430 | III | IP20 | CHF | 187
4201.430.30.8 | SCOPY Pendelleuchten | Aluminium | weissaluminium | Linsentechnik | einstellbare Pendellänge max. 1400 mm |  |  |  | zum Eindrehen in SCOPY-Aufnahme |  | 4 | 3000 | 205 | >90 | 70 | Ø30 x 430 | III | IP20 | CHF | 187
4203.120.0.0 CAS | SCOPY Tragschiene für 4 Leuchten | Aluminium | farblos eloxiert |  | mit Anschlussstecker, werkzeuglose Montage | auf Tragschiene |  | DALI + Casambi |  |  | 16 |  |  |  |  | 1200 |  |  | CHF | 1'230.00
4203.120.0.0 D | SCOPY Tragschiene für 4 Leuchten | Aluminium | farblos eloxiert |  | mit Anschlussstecker, werkzeuglose Montage | auf Tragschiene inklusive | Ansteuerung von Spots und Pendelleuchten | PhasenDIM |  |  | 16 |  |  |  |  | 1200 |  |  | CHF | 784
4203.120.0.0 DIG | SCOPY Tragschiene für 4 Leuchten | Aluminium | farblos eloxiert |  | mit Anschlussstecker, werkzeuglose Montage | auf Tragschiene |  | DALI/TouchDIM |  |  | 16 |  |  |  |  | 1200 |  |  | CHF | 819
4203.120.0.0 DT8 | SCOPY Tragschiene für 4 Leuchten | Aluminium | farblos eloxiert |  | mit Anschlussstecker, werkzeuglose Montage | auf Tragschiene |  | DALI DT8 |  |  | 16 |  |  |  |  | 1200 |  |  | CHF | 880
4203.120.0.2 CAS | SCOPY Tragschiene für 4 Leuchten | Aluminium | schwarz RAL 9005 |  | mit Anschlussstecker, werkzeuglose Montage | auf Tragschiene |  | DALI + Casambi |  |  | 16 |  |  |  |  | 1200 |  |  | CHF | 1'230.00
4203.120.0.2 D | SCOPY Tragschiene für 4 Leuchten | Aluminium | schwarz RAL 9005 |  | mit Anschlussstecker, werkzeuglose Montage | auf Tragschiene inklusive | separate Ansteuerung von Spots und Pendelleuchten | PhasenDIM |  |  | 16 |  |  |  |  | 1200 |  |  | CHF | 784
4203.120.0.2 DIG | SCOPY Tragschiene für 4 Leuchten | Aluminium | schwarz RAL 9005 |  | mit Anschlussstecker, werkzeuglose Montage | auf Tragschiene |  | DALI/TouchDIM |  |  | 16 |  |  |  |  | 1200 |  |  | CHF | 819
4203.120.0.2 DT8 | SCOPY Tragschiene für 4 Leuchten | Aluminium | schwarz RAL 9005 |  | mit Anschlussstecker, werkzeuglose Montage | auf Tragschiene |  | DALI DT8 |  |  | 16 |  |  |  |  | 1200 |  |  | CHF | 880
4203.120.0.3 CAS | SCOPY Tragschiene für 4 Leuchten | Aluminium | weiss RAL 9003 |  | mit Anschlussstecker, werkzeuglose Montage | auf Tragschiene |  | DALI + Casambi |  |  | 16 |  |  |  |  | 1200 |  |  | CHF | 1'230.00
4203.120.0.3 D | SCOPY Tragschiene für 4 Leuchten | Aluminium | weiss RAL 9003 |  | mit Anschlussstecker, werkzeuglose Montage | auf Tragschiene inklusive | Ansteuerung von Spots und Pendelleuchten | PhasenDIM |  |  | 16 |  |  |  |  | 1200 |  |  | CHF | 784
4203.120.0.3 DIG | SCOPY Tragschiene für 4 Leuchten | Aluminium | weiss RAL 9003 |  | mit Anschlussstecker, werkzeuglose Montage | auf Tragschiene |  | DALI/TouchDIM |  |  | 16 |  |  |  |  | 1200 |  |  | CHF | 819
4203.120.0.3 DT8 | SCOPY Tragschiene für 4 Leuchten | Aluminium | weiss RAL 9003 |  | mit Anschlussstecker, werkzeuglose Montage | auf Tragschiene |  | DALI DT8 |  |  | 16 |  |  |  |  | 1200 |  |  | CHF | 880
4203.120.1.0 CAS | SCOPY Tragschiene für 4 Leuchten | Aluminium | farblos eloxiert |  | mit Anschlussstecker, werkzeuglose Montage | auf Tragschiene |  | DALI DT8 + Casambi |  |  | 16 |  |  |  |  | 1200 |  |  | CHF | 1'303.00
4203.120.1.2 CAS | SCOPY Tragschiene für 4 Leuchten | Aluminium | schwarz RAL 9005 |  | mit Anschlussstecker, werkzeuglose Montage | auf Tragschiene |  | DALI DT8 + Casambi |  |  | 16 |  |  |  |  | 1200 |  |  | CHF | 1'303.00
4203.120.1.3 CAS | SCOPY Tragschiene für 4 Leuchten | Aluminium | weiss RAL 9003 |  | mit Anschlussstecker, werkzeuglose Montage | auf Tragschiene |  | DALI DT8 + Casambi |  |  | 16 |  |  |  |  | 1200 |  |  | CHF | 1'303.00
4203.180.0.0 CAS | SCOPY Tragschiene für 7 Leuchten | Aluminium | farblos eloxiert |  | mit Anschlussstecker, werkzeuglose Montage | auf Tragschiene |  | DALI + Casambi |  |  | 28 |  |  |  |  | 1800 |  |  | CHF | 1'412.00
4203.180.0.0 D | SCOPY Tragschiene für 7 Leuchten | Aluminium | farblos eloxiert |  | mit Anschlussstecker, werkzeuglose Montage | auf Tragschiene |  | PhasenDIM |  |  | 28 |  |  |  |  | 1800 |  |  | CHF | 921
4203.180.0.0 DIG | SCOPY Tragschiene für 7 Leuchten | Aluminium | farblos eloxiert |  | mit Anschlussstecker, werkzeuglose Montage | auf Tragschiene |  | DALI/TouchDIM |  |  | 28 |  |  |  |  | 1800 |  |  | CHF | 950
4203.180.0.0 DT8 | SCOPY Tragschiene für 7 Leuchten | Aluminium | farblos eloxiert |  | mit Anschlussstecker, werkzeuglose Montage | auf Tragschiene |  | DALI DT8 |  |  | 28 |  |  |  |  | 1800 |  |  | CHF | 1'012.00
4203.180.0.2 CAS | SCOPY Tragschiene für 7 Leuchten | Aluminium | schwarz RAL 9005 |  | mit Anschlussstecker, werkzeuglose Montage | auf Tragschiene |  | DALI + Casambi |  |  | 28 |  |  |  |  | 1800 |  |  | CHF | 1'412.00
4203.180.0.2 D | SCOPY Tragschiene für 7 Leuchten | Aluminium | schwarz RAL 9005 |  | mit Anschlussstecker, werkzeuglose Montage | auf Tragschiene |  | PhasenDIM |  |  | 28 |  |  |  |  | 1800 |  |  | CHF | 921
4203.180.0.2 DIG | SCOPY Tragschiene für 7 Leuchten | Aluminium | schwarz RAL 9005 |  | mit Anschlussstecker, werkzeuglose Montage | auf Tragschiene |  | DALI/TouchDIM |  |  | 28 |  |  |  |  | 1800 |  |  | CHF | 950
4203.180.0.2 DT8 | SCOPY Tragschiene für 7 Leuchten | Aluminium | schwarz RAL 9005 |  | mit Anschlussstecker, werkzeuglose Montage | auf Tragschiene |  | DALI DT8 |  |  | 28 |  |  |  |  | 1800 |  |  | CHF | 1'012.00
4203.180.0.3 CAS | SCOPY Tragschiene für 7 Leuchten | Aluminium | weiss RAL 9003 |  | mit Anschlussstecker, werkzeuglose Montage | auf Tragschiene |  | DALI + Casambi |  |  | 28 |  |  |  |  | 1800 |  |  | CHF | 1'412.00
4203.180.0.3 D | SCOPY Tragschiene für 7 Leuchten | Aluminium | weiss RAL 9003 |  | mit Anschlussstecker, werkzeuglose Montage | auf Tragschiene |  | PhasenDIM |  |  | 28 |  |  |  |  | 1800 |  |  | CHF | 921
4203.180.0.3 DIG | SCOPY Tragschiene für 7 Leuchten | Aluminium | weiss RAL 9003 |  | mit Anschlussstecker, werkzeuglose Montage | auf Tragschiene |  | DALI/TouchDIM |  |  | 28 |  |  |  |  | 1800 |  |  | CHF | 950
4203.180.0.3 DT8 | SCOPY Tragschiene für 7 Leuchten | Aluminium | weiss RAL 9003 |  | mit Anschlussstecker, werkzeuglose Montage | auf Tragschiene |  | DALI DT8 |  |  | 28 |  |  |  |  | 1800 |  |  | CHF | 1'012.00
4203.180.1.0 CAS | SCOPY Tragschiene für 7 Leuchten | Aluminium | farblos eloxiert |  | mit Anschlussstecker, werkzeuglose Montage | auf Tragschiene |  | DALI DT8 + Casambi |  |  | 28 |  |  |  |  | 1800 |  |  | CHF | 1'479.00
4203.180.1.2 CAS | SCOPY Tragschiene für 7 Leuchten | Aluminium | schwarz RAL 9005 |  | mit Anschlussstecker, werkzeuglose Montage | auf Tragschiene |  | DALI DT8 + Casambi |  |  | 28 |  |  |  |  | 1800 |  |  | CHF | 1'479.00
4203.180.1.3 CAS | SCOPY Tragschiene für 7 Leuchten | Aluminium | weiss RAL 9003 |  | mit Anschlussstecker, werkzeuglose Montage | auf Tragschiene |  | DALI DT8 + Casambi |  |  | 28 |  |  |  |  | 1800 |  |  | CHF | 1'479.00
4203.300.0 D | SCOPY 1er Modul für MILUM | Aluminium | farblos eloxiert |  | mit Anschlussstecker, werkzeuglose Montage | auf Tragschiene |  | PhasenDIM |  |  | 4 |  |  |  |  | 300 |  |  | CHF | 137
4203.300.0 DIG | SCOPY 1er Modul für MILUM | Aluminium | farblos eloxiert |  | mit Anschlussstecker, werkzeuglose Montage | auf Tragschiene |  | DALI/TouchDIM |  |  | 4 |  |  |  |  | 300 |  |  | CHF | 168
4203.300.0 DT8 | SCOPY 1er Modul für MILUM | Aluminium | farblos eloxiert |  | mit Anschlussstecker, werkzeuglose Montage | auf Tragschiene |  | DALI DT8 |  |  | 4 |  |  |  |  | 300 |  |  | CHF | 188
4203.300.2 D | SCOPY 1er Modul für MILUM | Aluminium | schwarz RAL 9005 |  | mit Anschlussstecker, werkzeuglose Montage | auf Tragschiene |  | PhasenDIM |  |  | 4 |  |  |  |  | 300 |  |  | CHF | 137
4203.300.2 DIG | SCOPY 1er Modul für MILUM | Aluminium | schwarz RAL 9005 |  | mit Anschlussstecker, werkzeuglose Montage | auf Tragschiene |  | DALI/TouchDIM |  |  | 4 |  |  |  |  | 300 |  |  | CHF | 168
4203.300.2 DT8 | SCOPY 1er Modul für MILUM | Aluminium | schwarz RAL 9005 |  | mit Anschlussstecker, werkzeuglose Montage | auf Tragschiene |  | DALI DT8 |  |  | 4 |  |  |  |  | 300 |  |  | CHF | 188
4203.300.3 D | SCOPY 1er Modul für MILUM | Aluminium | weiss RAL 9003 |  | mit Anschlussstecker, werkzeuglose Montage | auf Tragschiene |  | PhasenDIM |  |  | 4 |  |  |  |  | 300 |  |  | CHF | 137
4203.300.3 DIG | SCOPY 1er Modul für MILUM | Aluminium | weiss RAL 9003 |  | mit Anschlussstecker, werkzeuglose Montage | auf Tragschiene |  | DALI/TouchDIM |  |  | 4 |  |  |  |  | 300 |  |  | CHF | 168
4203.300.3 DT8 | SCOPY 1er Modul für MILUM | Aluminium | weiss RAL 9003 |  | mit Anschlussstecker, werkzeuglose Montage | auf Tragschiene |  | DALI DT8 |  |  | 4 |  |  |  |  | 300 |  |  | CHF | 188
4203.600.0 D | SCOPY 3er Modul für MILUM | Aluminium | farblos eloxiert |  | mit Anschlussstecker, werkzeuglose Montage | auf Tragschiene |  | PhasenDIM |  |  | 12 |  |  |  |  | 600 |  |  | CHF | 214
4203.600.0 DIG | SCOPY 3er Modul für MILUM | Aluminium | farblos eloxiert |  | mit Anschlussstecker, werkzeuglose Montage | auf Tragschiene |  | DALI/TouchDIM |  |  | 12 |  |  |  |  | 600 |  |  | CHF | 242
4203.600.0 DT8 | SCOPY 3er Modul für MILUM | Aluminium | farblos eloxiert |  | mit Anschlussstecker, werkzeuglose Montage | auf Tragschiene |  | DALI DT8 |  |  | 12 |  |  |  |  | 600 |  |  | CHF | 303
4203.600.2 D | SCOPY 3er Modul für MILUM | Aluminium | schwarz RAL 9005 |  | mit Anschlussstecker, werkzeuglose Montage | auf Tragschiene |  | PhasenDIM |  |  | 12 |  |  |  |  | 600 |  |  | CHF | 214
4203.600.2 DIG | SCOPY 3er Modul für MILUM | Aluminium | schwarz RAL 9005 |  | mit Anschlussstecker, werkzeuglose Montage | auf Tragschiene |  | DALI/TouchDIM |  |  | 12 |  |  |  |  | 600 |  |  | CHF | 242
4203.600.2 DT8 | SCOPY 3er Modul für MILUM | Aluminium | schwarz RAL 9005 |  | mit Anschlussstecker, werkzeuglose Montage | auf Tragschiene |  | DALI DT8 |  |  | 12 |  |  |  |  | 600 |  |  | CHF | 303
4203.600.3 D | SCOPY 3er Modul für MILUM | Aluminium | weiss RAL 9003 |  | mit Anschlussstecker, werkzeuglose Montage | auf Tragschiene |  | PhasenDIM |  |  | 12 |  |  |  |  | 600 |  |  | CHF | 214
4203.600.3 DIG | SCOPY 3er Modul für MILUM | Aluminium | weiss RAL 9003 |  | mit Anschlussstecker, werkzeuglose Montage | auf Tragschiene |  | DALI/TouchDIM |  |  | 12 |  |  |  |  | 600 |  |  | CHF | 242
4203.600.3 DT8 | SCOPY 3er Modul für MILUM | Aluminium | weiss RAL 9003 |  | mit Anschlussstecker, werkzeuglose Montage | auf Tragschiene |  | DALI DT8 |  |  | 12 |  |  |  |  | 600 |  |  | CHF | 303
4203.900.0 D | SCOPY 5er Modul für MILUM | Aluminium | farblos eloxiert |  | mit Anschlussstecker, werkzeuglose Montage | auf Tragschiene |  | PhasenDIM |  |  | 20 |  |  |  |  | 900 |  |  | CHF | 258
4203.900.0 DIG | SCOPY 5er Modul für MILUM | Aluminium | farblos eloxiert |  | mit Anschlussstecker, werkzeuglose Montage | auf Tragschiene |  | DALI/TouchDIM |  |  | 20 |  |  |  |  | 900 |  |  | CHF | 286
4203.900.2 D | SCOPY 5er Modul für MILUM | Aluminium | schwarz RAL 9005 |  | mit Anschlussstecker, werkzeuglose Montage | auf Tragschiene |  | PhasenDIM |  |  | 20 |  |  |  |  | 900 |  |  | CHF | 258
4203.900.2 DIG | SCOPY 5er Modul für MILUM | Aluminium | schwarz RAL 9005 |  | mit Anschlussstecker, werkzeuglose Montage | auf Tragschiene |  | DALI/TouchDIM |  |  | 20 |  |  |  |  | 900 |  |  | CHF | 286
4203.900.3 D | SCOPY 5er Modul für MILUM | Aluminium | weiss RAL 9003 |  | mit Anschlussstecker, werkzeuglose Montage | auf Tragschiene |  | PhasenDIM |  |  | 20 |  |  |  |  | 900 |  |  | CHF | 258
4203.900.3 DIG | SCOPY 5er Modul für MILUM | Aluminium | weiss RAL 9003 |  | mit Anschlussstecker, werkzeuglose Montage | auf Tragschiene |  | DALI/TouchDIM |  |  | 20 |  |  |  |  | 900 |  |  | CHF | 286
4205.038.01.2 | 1er SCOPY Einbaugehäuse randlos | Polymer | schwarz |  | für die werkzeuglose Montage von | 1 Leuchte, single color | [9 empty] | Ø38 x 43 |  |  | CHF | 37
4205.038.01.3 | 1er SCOPY Einbaugehäuse randlos | Polymer | weiss |  | für die werkzeuglose Montage von | 1 Leuchte, single color | [9 empty] | Ø38 x 43 |  |  | CHF | 37
4205.038.02.2 | 1er SCOPY TW Einbaugehäuse randlos | Aluminium | schwarz |  | für die werkzeuglose Montage von | 1 Leuchte, tunable white | [9 empty] | Ø38 x 43 |  |  | CHF | 41
4205.038.02.3 | 1er SCOPY TW Einbaugehäuse randlos | Aluminium | weiss |  | für die werkzeuglose Montage von | 1 Leuchte, tunable white | [9 empty] | Ø38 x 43 |  |  | CHF | 41
4205.044.01.2 | 1er SCOPY Einbaugehäuse m. Abdeckrand | Polymer | schwarz |  | für die werkzeuglose Montage von | 1 Leuchte, single color | [9 empty] | Ø42 x 43 |  |  | CHF | 37
4205.044.01.3 | 1er SCOPY Einbaugehäuse m. Abdeckrand | Polymer | weiss |  | für die werkzeuglose Montage von | 1 Leuchte, single color | [9 empty] | Ø42 x 43 |  |  | CHF | 37
4205.044.02.2 | 1er SCOPY TW Einbaugehäuse m. Abdeckrand | Aluminium | schwarz |  | für die werkzeuglose Montage von | 1 Leuchte, tunable white | [9 empty] | Ø42 x 43 |  |  | CHF | 41
4205.044.02.3 | 1er SCOPY TW Einbaugehäuse m. Abdeckrand | Aluminium | weiss |  | für die werkzeuglose Montage von | 1 Leuchte, tunable white | [9 empty] | Ø42 x 43 |  |  | CHF | 41
4210.040.00.2 DT8 | KLEEN Deckenleuchte | Aluminium | schwarz | Linsen-Lichttechnik | direktstrahlend | integriertes Betriebsgerät | EVG 230 V/50 Hz | DALI DT8 |  |  | 11 | 2200 - 5000 | 540 - 840 | >90 | 60 | 417x25x50 | I | IP20 | CHF | 494
4210.040.00.3 DT8 | KLEEN Deckenleuchte | Aluminium | weiss | Linsen-Lichttechnik | direktstrahlend | integriertes Betriebsgerät | EVG 230 V/50 Hz | DALI DT8 |  |  | 11 | 2200 - 5000 | 540 - 840 | >90 | 60 | 417x25x50 | I | IP20 | CHF | 494
4210.040.27.2 D | KLEEN Deckenleuchte | Aluminium | schwarz | Linsen-Lichttechnik | direktstrahlend | integriertes Betriebsgerät | EVG 230 V/50 Hz | PhasenDIM |  |  | 11 | 2700 | 650 | >90 | 60 | 417x25x50 | I | IP20 | CHF | 438
4210.040.27.2 DIG | KLEEN Deckenleuchte | Aluminium | schwarz | Linsen-Lichttechnik | direktstrahlend | integriertes Betriebsgerät | EVG 230 V/50 Hz | DALI/TouchDIM |  |  | 11 | 2700 | 650 | >90 | 60 | 417x25x50 | I | IP20 | CHF | 462
4210.040.27.3 D | KLEEN Deckenleuchte | Aluminium | weiss | Linsen-Lichttechnik | direktstrahlend | integriertes Betriebsgerät | EVG 230 V/50 Hz | PhasenDIM |  |  | 11 | 2700 | 650 | >90 | 60 | 417x25x50 | I | IP20 | CHF | 438
4210.040.27.3 DIG | KLEEN Deckenleuchte | Aluminium | weiss | Linsen-Lichttechnik | direktstrahlend | integriertes Betriebsgerät | EVG 230 V/50 Hz | DALI/TouchDIM |  |  | 11 | 2700 | 650 | >90 | 60 | 417x25x50 | I | IP20 | CHF | 462
4210.040.30.2 D | KLEEN Deckenleuchte | Aluminium | schwarz | Linsen-Lichttechnik | direktstrahlend | integriertes Betriebsgerät | EVG 230 V/50 Hz | PhasenDIM |  |  | 11 | 3000 | 760 | >90 | 60 | 417x25x50 | I | IP20 | CHF | 438
4210.040.30.2 DIG | KLEEN Deckenleuchte | Aluminium | schwarz | Linsen-Lichttechnik | direktstrahlend | integriertes Betriebsgerät | EVG 230 V/50 Hz | DALI/TouchDIM |  |  | 11 | 3000 | 760 | >90 | 60 | 417x25x50 | I | IP20 | CHF | 462
4210.040.30.3 D | KLEEN Deckenleuchte | Aluminium | weiss | Linsen-Lichttechnik | direktstrahlend | integriertes Betriebsgerät | EVG 230 V/50 Hz | PhasenDIM |  |  | 11 | 3000 | 760 | >90 | 60 | 417x25x50 | I | IP20 | CHF | 438
4210.040.30.3 DIG | KLEEN Deckenleuchte | Aluminium | weiss | Linsen-Lichttechnik | direktstrahlend | integriertes Betriebsgerät | EVG 230 V/50 Hz | DALI/TouchDIM |  |  | 11 | 3000 | 760 | >90 | 60 | 417x25x50 | I | IP20 | CHF | 462
4210.080.00.2 DT8 | KLEEN Deckenleuchte | Aluminium | schwarz | Linsen-Lichttechnik | direktstrahlend | integriertes Betriebsgerät | EVG 230 V/50 Hz | DALI DT8 |  |  | 17 | 2200 - 5000 | 800 - 1260 | >90 | 60 | 787x25x50 | I | IP20 | CHF | 624
4210.080.00.3 DT8 | KLEEN Deckenleuchte | Aluminium | weiss | Linsen-Lichttechnik | direktstrahlend | integriertes Betriebsgerät | EVG 230 V/50 Hz | DALI DT8 |  |  | 17 | 2200 - 5000 | 800 - 1260 | >90 | 60 | 787x25x50 | I | IP20 | CHF | 624
4210.080.27.2 D | KLEEN Deckenleuchte | Aluminium | schwarz | Linsen-Lichttechnik | direktstrahlend | integriertes Betriebsgerät | EVG 230 V/50 Hz | PhasenDIM |  |  | 17 | 2700 | 970 | >90 | 60 | 787x25x50 | I | IP20 | CHF | 571
4210.080.27.2 DIG | KLEEN Deckenleuchte | Aluminium | schwarz | Linsen-Lichttechnik | direktstrahlend | integriertes Betriebsgerät | EVG 230 V/50 Hz | DALI/TouchDIM |  |  | 17 | 2700 | 970 | >90 | 60 | 787x25x50 | I | IP20 | CHF | 592
4210.080.27.3 D | KLEEN Deckenleuchte | Aluminium | weiss | Linsen-Lichttechnik | direktstrahlend | integriertes Betriebsgerät | EVG 230 V/50 Hz | PhasenDIM |  |  | 17 | 2700 | 970 | >90 | 60 | 787x25x50 | I | IP20 | CHF | 571
4210.080.27.3 DIG | KLEEN Deckenleuchte | Aluminium | weiss | Linsen-Lichttechnik | direktstrahlend | integriertes Betriebsgerät | EVG 230 V/50 Hz | DALI/TouchDIM |  |  | 17 | 2700 | 970 | >90 | 60 | 787x25x50 | I | IP20 | CHF | 592
4210.080.30.2 D | KLEEN Deckenleuchte | Aluminium | schwarz | Linsen-Lichttechnik | direktstrahlend | integriertes Betriebsgerät | EVG 230 V/50 Hz | PhasenDIM |  |  | 17 | 3000 | 1140 | >90 | 60 | 787x25x50 | I | IP20 | CHF | 571
4210.080.30.2 DIG | KLEEN Deckenleuchte | Aluminium | schwarz | Linsen-Lichttechnik | direktstrahlend | integriertes Betriebsgerät | EVG 230 V/50 Hz | DALI/TouchDIM |  |  | 17 | 3000 | 1140 | >90 | 60 | 787x25x50 | I | IP20 | CHF | 592
4210.080.30.3 D | KLEEN Deckenleuchte | Aluminium | weiss | Linsen-Lichttechnik | direktstrahlend | integriertes Betriebsgerät | EVG 230 V/50 Hz | PhasenDIM |  |  | 17 | 3000 | 1140 | >90 | 60 | 787x25x50 | I | IP20 | CHF | 571
4210.080.30.3 DIG | KLEEN Deckenleuchte | Aluminium | weiss | Linsen-Lichttechnik | direktstrahlend | integriertes Betriebsgerät | EVG 230 V/50 Hz | DALI/TouchDIM |  |  | 17 | 3000 | 1140 | >90 | 60 | 787x25x50 | I | IP20 | CHF | 592
4210.090.2 | KLEEN Abdeckrosette | Wand-, Decken- und Pendelleuchte | Aluminium | schwarz | [11 empty] | Ø90 x 0.5 |  |  | CHF | 36
4210.090.3 | KLEEN Abdeckrosette | Wand-, Decken- und Pendelleuchte | Aluminium | weiss | [11 empty] | Ø90 x 0.5 |  |  | CHF | 36
4210.090.8 | KLEEN Abdeckrosette | Wand-, Decken- und Pendelleuchte | Aluminium | weissaluminium | [11 empty] | Ø90 x 0.5 |  |  | CHF | 36
4210.120.00.2 DT8 | KLEEN Deckenleuchte | Aluminium | schwarz | Linsen-Lichttechnik | direktstrahlend | integriertes Betriebsgerät | EVG 230 V/50 Hz | DALI DT8 |  |  | 22 | 2200 - 5000 | 1070 - 1680 | >90 | 60 | 1157x25x50 | I | IP20 | CHF | 767
4210.120.00.3 DT8 | KLEEN Deckenleuchte | Aluminium | weiss | Linsen-Lichttechnik | direktstrahlend | integriertes Betriebsgerät | EVG 230 V/50 Hz | DALI DT8 |  |  | 22 | 2200 - 5000 | 1070 - 1680 | >90 | 60 | 1157x25x50 | I | IP20 | CHF | 767
4210.120.27.2 D | KLEEN Deckenleuchte | Aluminium | schwarz | Linsen-Lichttechnik | direktstrahlend | integriertes Betriebsgerät | EVG 230 V/50 Hz | PhasenDIM |  |  | 22 | 2700 | 1300 | >90 | 60 | 1157x25x50 | I | IP20 | CHF | 721
4210.120.27.2 DIG | KLEEN Deckenleuchte | Aluminium | schwarz | Linsen-Lichttechnik | direktstrahlend | integriertes Betriebsgerät | EVG 230 V/50 Hz | DALI/TouchDIM |  |  | 22 | 2700 | 1300 | >90 | 60 | 1157x25x50 | I | IP20 | CHF | 740
4210.120.27.3 D | KLEEN Deckenleuchte | Aluminium | weiss | Linsen-Lichttechnik | direktstrahlend | integriertes Betriebsgerät | EVG 230 V/50 Hz | PhasenDIM |  |  | 22 | 2700 | 1300 | >90 | 60 | 1157x25x50 | I | IP20 | CHF | 721
4210.120.27.3 DIG | KLEEN Deckenleuchte | Aluminium | weiss | Linsen-Lichttechnik | direktstrahlend | integriertes Betriebsgerät | EVG 230 V/50 Hz | DALI/TouchDIM |  |  | 22 | 2700 | 1300 | >90 | 60 | 1157x25x50 | I | IP20 | CHF | 740
4210.120.30.2 D | KLEEN Deckenleuchte | Aluminium | schwarz | Linsen-Lichttechnik | direktstrahlend | integriertes Betriebsgerät | EVG 230 V/50 Hz | PhasenDIM |  |  | 22 | 3000 | 1520 | >90 | 60 | 1157x25x50 | I | IP20 | CHF | 721
4210.120.30.2 DIG | KLEEN Deckenleuchte | Aluminium | schwarz | Linsen-Lichttechnik | direktstrahlend | integriertes Betriebsgerät | EVG 230 V/50 Hz | DALI/TouchDIM |  |  | 22 | 3000 | 1520 | >90 | 60 | 1157x25x50 | I | IP20 | CHF | 740
4210.120.30.3 D | KLEEN Deckenleuchte | Aluminium | weiss | Linsen-Lichttechnik | direktstrahlend | integriertes Betriebsgerät | EVG 230 V/50 Hz | PhasenDIM |  |  | 22 | 3000 | 1520 | >90 | 60 | 1157x25x50 | I | IP20 | CHF | 721
4210.120.30.3 DIG | KLEEN Deckenleuchte | Aluminium | weiss | Linsen-Lichttechnik | direktstrahlend | integriertes Betriebsgerät | EVG 230 V/50 Hz | DALI/TouchDIM |  |  | 22 | 3000 | 1520 | >90 | 60 | 1157x25x50 | I | IP20 | CHF | 740
4211.120.00.16 CAS | KLEEN Pendelleuchte | Aluminium | rosé gold | Linsen-Lichttechnik | direkt/indirektstrahlend, separat steuerbar | Kabel schwarz 2500 mm | EVG 230 V/50 Hz | DALI DT8 + Casambi |  |  | 43 | 2200 - 5000 | 1970 - 3100 | >90 | 60 | 1157x25x50 | I | IP20 | CHF | 1'729.00
4211.120.00.16 DT8 | KLEEN Pendelleuchte | Aluminium | rosé gold | Linsen-Lichttechnik | direkt/indirektstrahlend | Kabel schwarz 2500 mm | EVG 230 V/50 Hz | DALI DT8 |  |  | 43 | 2200 - 5000 | 1970 - 3100 | >90 | 60 | 1157x25x50 | I | IP20 | CHF | 1'386.00
4211.120.00.17 CAS | KLEEN Pendelleuchte | Aluminium | sand gold | Linsen-Lichttechnik | direkt/indirektstrahlend, separat steuerbar | Kabel schwarz 2500 mm | EVG 230 V/50 Hz | DALI DT8 + Casambi |  |  | 43 | 2200 - 5000 | 1970 - 3100 | >90 | 60 | 1157x25x50 | I | IP20 | CHF | 1'729.00
4211.120.00.17 DT8 | KLEEN Pendelleuchte | Aluminium | sand gold | Linsen-Lichttechnik | direkt/indirektstrahlend | Kabel schwarz 2500 mm | EVG 230 V/50 Hz | DALI DT8 |  |  | 43 | 2200 - 5000 | 1970 - 3100 | >90 | 60 | 1157x25x50 | I | IP20 | CHF | 1'386.00
4211.120.00.2 CAS | KLEEN Pendelleuchte | Aluminium | schwarz | Linsen-Lichttechnik | direkt/indirektstrahlend, separat steuerbar | Kabel schwarz 2500 mm | EVG 230 V/50 Hz | DALI DT8 + Casambi |  |  | 43 | 2200 - 5000 | 1970 - 3100 | >90 | 60 | 1157x25x50 | I | IP20 | CHF | 1'729.00
4211.120.00.2 DT8 | KLEEN Pendelleuchte | Aluminium | schwarz | Linsen-Lichttechnik | direkt/indirektstrahlend | Kabel schwarz 2500 mm | EVG 230 V/50 Hz | DALI DT8 |  |  | 43 | 2200 - 5000 | 1970 - 3100 | >90 | 60 | 1157x25x50 | I | IP20 | CHF | 1'386.00
4211.120.00.3 CAS | KLEEN Pendelleuchte | Aluminium | weiss | Linsen-Lichttechnik | direkt/indirektstrahlend, separat steuerbar | Kabel schwarz 2500 mm | EVG 230 V/50 Hz | DALI DT8 + Casambi |  |  | 43 | 2200 - 5000 | 1970 - 3100 | >90 | 60 | 1157x25x50 | I | IP20 | CHF | 1'729.00
4211.120.00.3 DT8 | KLEEN Pendelleuchte | Aluminium | weiss | Linsen-Lichttechnik | direkt/indirektstrahlend | Kabel schwarz 2500 mm | EVG 230 V/50 Hz | DALI DT8 |  |  | 43 | 2200 - 5000 | 1970 - 3100 | >90 | 60 | 1157x25x50 | I | IP20 | CHF | 1'386.00
4211.120.27.16 CAS | KLEEN Pendelleuchte | Aluminium | rosé gold | Linsen-Lichttechnik | direkt/indirektstrahlend, separat steuerbar | Kabel schwarz 2500 mm | EVG 230 V/50 Hz | DALI + Casambi |  |  | 43 | 2700 | 2390 | >90 | 60 | 1157x25x50 | I | IP20 | CHF | 1'658.00
4211.120.27.16 DIG | KLEEN Pendelleuchte | Aluminium | rosé gold | Linsen-Lichttechnik | direkt/indirektstrahlend | Kabel schwarz 2500 mm | EVG 230 V/50 Hz | DALI |  |  | 43 | 2700 | 2390 | >90 | 60 | 1157x25x50 | I | IP20 | CHF | 1'323.00
4211.120.27.17 CAS | KLEEN Pendelleuchte | Aluminium | sand gold | Linsen-Lichttechnik | direkt/indirektstrahlend separat steuerbar | Kabel schwarz 2500 mm | EVG 230 V/50 Hz | DALI + Casambi |  |  | 43 | 2700 | 2390 | >90 | 60 | 1157x25x50 | I | IP20 | CHF | 1'658.00
4211.120.27.17 DIG | KLEEN Pendelleuchte | Aluminium | sand gold | Linsen-Lichttechnik | direkt/indirektstrahlend | Kabel schwarz 2500 mm | EVG 230 V/50 Hz | DALI |  |  | 43 | 2700 | 2390 | >90 | 60 | 1157x25x50 | I | IP20 | CHF | 1'323.00
4211.120.27.2 CAS | KLEEN Pendelleuchte | Aluminium | schwarz | Linsen-Lichttechnik | direkt/indirektstrahlend separat steuerbar | Kabel schwarz 2500 mm | EVG 230 V/50 Hz | DALI + Casambi |  |  | 43 | 2700 | 2390 | >90 | 60 | 1157x25x50 | I | IP20 | CHF | 1'658.00
4211.120.27.2 DIG | KLEEN Pendelleuchte | Aluminium | schwarz | Linsen-Lichttechnik | direkt/indirektstrahlend | Kabel schwarz 2500 mm | EVG 230 V/50 Hz | DALI |  |  | 43 | 2700 | 2390 | >90 | 60 | 1157x25x50 | I | IP20 | CHF | 1'323.00
4211.120.27.3 CAS | KLEEN Pendelleuchte | Aluminium | weiss | Linsen-Lichttechnik | direkt/indirektstrahlend, separat steuerbar | Kabel schwarz 2500 mm | EVG 230 V/50 Hz | DALI + Casambi |  |  | 43 | 2700 | 2390 | >90 | 60 | 1157x25x50 | I | IP20 | CHF | 1'658.00
4211.120.27.3 DIG | KLEEN Pendelleuchte | Aluminium | weiss | Linsen-Lichttechnik | direkt/indirektstrahlend | Kabel schwarz 2500 mm | EVG 230 V/50 Hz | DALI |  |  | 43 | 2700 | 2390 | >90 | 60 | 1157x25x50 | I | IP20 | CHF | 1'323.00
4211.120.30.16 CAS | KLEEN Pendelleuchte | Aluminium | rosé gold | Linsen-Lichttechnik | direkt/indirektstrahlend, separat steuerbar | Kabel schwarz 2500 mm | EVG 230 V/50 Hz | DALI + Casambi |  |  | 43 | 3000 | 2810 | >90 | 60 | 1157x25x50 | I | IP20 | CHF | 1'658.00
4211.120.30.16 DIG | KLEEN Pendelleuchte | Aluminium | rosé gold | Linsen-Lichttechnik | direkt/indirektstrahlend | Kabel schwarz 2500 mm | EVG 230 V/50 Hz | DALI |  |  | 43 | 3000 | 2810 | >90 | 60 | 1157x25x50 | I | IP20 | CHF | 1'323.00
4211.120.30.17 CAS | KLEEN Pendelleuchte | Aluminium | sand gold | Linsen-Lichttechnik | direkt/indirektstrahlend, separat steuerbar | Kabel schwarz 2500 mm | EVG 230 V/50 Hz | DALI + Casambi |  |  | 43 | 3000 | 2810 | >90 | 60 | 1157x25x50 | I | IP20 | CHF | 1'658.00
4211.120.30.17 DIG | KLEEN Pendelleuchte | Aluminium | sand gold | Linsen-Lichttechnik | direkt/indirektstrahlend | Kabel schwarz 2500 mm | EVG 230 V/50 Hz | DALI |  |  | 43 | 3000 | 2810 | >90 | 60 | 1157x25x50 | I | IP20 | CHF | 1'323.00
4211.120.30.2 CAS | KLEEN Pendelleuchte | Aluminium | schwarz | Linsen-Lichttechnik | direkt/indirektstrahlend, separat steuerbar | Kabel schwarz 2500 mm | EVG 230 V/50 Hz | DALI + Casambi |  |  | 43 | 3000 | 2810 | >90 | 60 | 1157x25x50 | I | IP20 | CHF | 1'658.00
4211.120.30.2 DIG | KLEEN Pendelleuchte | Aluminium | schwarz | Linsen-Lichttechnik | direkt/indirektstrahlend | Kabel schwarz 2500 mm | EVG 230 V/50 Hz | DALI |  |  | 43 | 3000 | 2810 | >90 | 60 | 1157x25x50 | I | IP20 | CHF | 1'323.00
4211.120.30.3 CAS | KLEEN Pendelleuchte | Aluminium | weiss | Linsen-Lichttechnik | direkt/indirektstrahlend, separat steuerbar | Kabel schwarz 2500 mm | EVG 230 V/50 Hz | DALI + Casambi |  |  | 43 | 3000 | 2810 | >90 | 60 | 1157x25x50 | I | IP20 | CHF | 1'658.00
4211.120.30.3 DIG | KLEEN Pendelleuchte | Aluminium | weiss | Linsen-Lichttechnik | direkt/indirektstrahlend | Kabel schwarz 2500 mm | EVG 230 V/50 Hz | DALI |  |  | 43 | 3000 | 2810 | >90 | 60 | 1157x25x50 | I | IP20 | CHF | 1'323.00
4211.190.00.16 CAS | KLEEN Pendelleuchte | Aluminium | rosé gold | Linsen-Lichttechnik | direkt/indirektstrahlend, separat steuerbar | Kabel schwarz 2500 mm | EVG 230 V/50 Hz | DALI DT8 + Casambi |  |  | 64 | 2200 - 5000 | 2960 - 4650 | >90 | 60 | 1897x25x50 | I | IP20 | CHF | 2'314.00
4211.190.00.16 DT8 | KLEEN Pendelleuchte | Aluminium | rosé gold | Linsen-Lichttechnik | direkt/indirektstrahlend | Kabel schwarz 2500 mm | EVG 230 V/50 Hz | DALI DT8 |  |  | 64 | 2200 - 5000 | 2960 - 4650 | >90 | 60 | 1897x25x50 | I | IP20 | CHF | 1'976.00
4211.190.00.17 CAS | KLEEN Pendelleuchte | Aluminium | sand gold | Linsen-Lichttechnik | direkt/indirektstrahlend, separat steuerbar | Kabel schwarz 2500 mm | EVG 230 V/50 Hz | DALI DT8 + Casambi |  |  | 64 | 2200 - 5000 | 2960 - 4650 | >90 | 60 | 1897x25x50 | I | IP20 | CHF | 2'314.00
4211.190.00.17 DT8 | KLEEN Pendelleuchte | Aluminium | sand gold | Linsen-Lichttechnik | direkt/indirektstrahlend | Kabel schwarz 2500 mm | EVG 230 V/50 Hz | DALI DT8 |  |  | 64 | 2200 - 5000 | 2960 - 4650 | >90 | 60 | 1897x25x50 | I | IP20 | CHF | 1'976.00
4211.190.00.2 CAS | KLEEN Pendelleuchte | Aluminium | schwarz | Linsen-Lichttechnik | direkt/indirektstrahlend, separat steuerbar | Kabel schwarz 2500 mm | EVG 230 V/50 Hz | DALI DT8 + Casambi |  |  | 64 | 2200 - 5000 | 2960 - 4650 | >90 | 60 | 1897x25x50 | I | IP20 | CHF | 2'314.00
4211.190.00.2 DT8 | KLEEN Pendelleuchte | Aluminium | schwarz | Linsen-Lichttechnik | direkt/indirektstrahlend | Kabel schwarz 2500 mm | EVG 230 V/50 Hz | DALI DT8 |  |  | 64 | 2200 - 5000 | 2960 - 4650 | >90 | 60 | 1897x25x50 | I | IP20 | CHF | 1'976.00
4211.190.00.3 CAS | KLEEN Pendelleuchte | Aluminium | weiss | Linsen-Lichttechnik | direkt/indirektstrahlend, separat steuerbar | Kabel schwarz 2500 mm | EVG 230 V/50 Hz | DALI DT8 + Casambi |  |  | 64 | 2200 - 5000 | 2960 - 4650 | >90 | 60 | 1897x25x50 | I | IP20 | CHF | 2'314.00
4211.190.00.3 DT8 | KLEEN Pendelleuchte | Aluminium | weiss | Linsen-Lichttechnik | direkt/indirektstrahlend | Kabel schwarz 2500 mm | EVG 230 V/50 Hz | DALI DT8 |  |  | 64 | 2200 - 5000 | 2960 - 4650 | >90 | 60 | 1897x25x50 | I | IP20 | CHF | 1'976.00
4211.190.27.16 CAS | KLEEN Pendelleuchte | Aluminium | rosé gold | Linsen-Lichttechnik | direkt/indirektstrahlend, separat steuerbar | Kabel schwarz 2500 mm | EVG 230 V/50 Hz | DALI + Casambi |  |  | 64 | 2700 | 3590 | >90 | 60 | 1897x25x50 | I | IP20 | CHF | 2'228.00
4211.190.27.16 DIG | KLEEN Pendelleuchte | Aluminium | rosé gold | Linsen-Lichttechnik | direkt/indirektstrahlend | Kabel schwarz 2500 mm | EVG 230 V/50 Hz | DALI |  |  | 64 | 2700 | 3590 | >90 | 60 | 1897x25x50 | I | IP20 | CHF | 1'885.00
4211.190.27.17 CAS | KLEEN Pendelleuchte | Aluminium | sand gold | Linsen-Lichttechnik | direkt/indirektstrahlend, separat steuerbar | Kabel schwarz 2500 mm | EVG 230 V/50 Hz | DALI + Casambi |  |  | 64 | 2700 | 3590 | >90 | 60 | 1897x25x50 | I | IP20 | CHF | 2'228.00
4211.190.27.17 DIG | KLEEN Pendelleuchte | Aluminium | sand gold | Linsen-Lichttechnik | direkt/indirektstrahlend | Kabel schwarz 2500 mm | EVG 230 V/50 Hz | DALI |  |  | 64 | 2700 | 3590 | >90 | 60 | 1897x25x50 | I | IP20 | CHF | 1'885.00
4211.190.27.2 CAS | KLEEN Pendelleuchte | Aluminium | schwarz | Linsen-Lichttechnik | direkt/indirektstrahlend, separat steuerbar | Kabel schwarz 2500 mm | EVG 230 V/50 Hz | DALI + Casambi |  |  | 64 | 2700 | 3590 | >90 | 60 | 1897x25x50 | I | IP20 | CHF | 2'228.00
4211.190.27.2 DIG | KLEEN Pendelleuchte | Aluminium | schwarz | Linsen-Lichttechnik | direkt/indirektstrahlend | Kabel schwarz 2500 mm | EVG 230 V/50 Hz | DALI |  |  | 64 | 2700 | 3590 | >90 | 60 | 1897x25x50 | I | IP20 | CHF | 1'885.00
4211.190.27.3 CAS | KLEEN Pendelleuchte | Aluminium | weiss | Linsen-Lichttechnik | direkt/indirektstrahlend, separat steuerbar | Kabel schwarz 2500 mm | EVG 230 V/50 Hz | DALI + Casambi |  |  | 64 | 2700 | 3590 | >90 | 60 | 1897x25x50 | I | IP20 | CHF | 2'228.00
4211.190.27.3 DIG | KLEEN Pendelleuchte | Aluminium | weiss | Linsen-Lichttechnik | direkt/indirektstrahlend | Kabel schwarz 2500 mm | EVG 230 V/50 Hz | DALI |  |  | 64 | 2700 | 3590 | >90 | 60 | 1897x25x50 | I | IP20 | CHF | 1'885.00
4211.190.30.16 CAS | KLEEN Pendelleuchte | Aluminium | rosé gold | Linsen-Lichttechnik | direkt/indirektstrahlend, separat steuerbar | Kabel schwarz 2500 mm | EVG 230 V/50 Hz | DALI + Casambi |  |  | 64 | 3000 | 4220 | >90 | 60 | 1897x25x50 | I | IP20 | CHF | 2'228.00
4211.190.30.16 DIG | KLEEN Pendelleuchte | Aluminium | rosé gold | Linsen-Lichttechnik | direkt/indirektstrahlend | Kabel schwarz 2500 mm | EVG 230 V/50 Hz | DALI |  |  | 64 | 3000 | 4220 | >90 | 60 | 1897x25x50 | I | IP20 | CHF | 1'885.00
4211.190.30.17 CAS | KLEEN Pendelleuchte | Aluminium | sand gold | Linsen-Lichttechnik | direkt/indirektstrahlend, separat steuerbar | Kabel schwarz 2500 mm | EVG 230 V/50 Hz | DALI + Casambi |  |  | 64 | 3000 | 4220 | >90 | 60 | 1897x25x50 | I | IP20 | CHF | 2'228.00
4211.190.30.17 DIG | KLEEN Pendelleuchte | Aluminium | sand gold | Linsen-Lichttechnik | direkt/indirektstrahlend | Kabel schwarz 2500 mm | EVG 230 V/50 Hz | DALI |  |  | 64 | 3000 | 4220 | >90 | 60 | 1897x25x50 | I | IP20 | CHF | 1'885.00
4211.190.30.2 CAS | KLEEN Pendelleuchte | Aluminium | schwarz | Linsen-Lichttechnik | direkt/indirektstrahlend, separat steuerbar | Kabel schwarz 2500 mm | EVG 230 V/50 Hz | DALI + Casambi |  |  | 64 | 3000 | 4220 | >90 | 60 | 1897x25x50 | I | IP20 | CHF | 2'228.00
4211.190.30.2 DIG | KLEEN Pendelleuchte | Aluminium | schwarz | Linsen-Lichttechnik | direkt/indirektstrahlend | Kabel schwarz 2500 mm | EVG 230 V/50 Hz | DALI |  |  | 64 | 3000 | 4220 | >90 | 60 | 1897x25x50 | I | IP20 | CHF | 1'885.00
4211.190.30.3 CAS | KLEEN Pendelleuchte | Aluminium | weiss | Linsen-Lichttechnik | direkt/indirektstrahlend, separat steuerbar | Kabel schwarz 2500 mm | EVG 230 V/50 Hz | DALI + Casambi |  |  | 64 | 3000 | 4220 | >90 | 60 | 1897x25x50 | I | IP20 | CHF | 2'228.00
4211.190.30.3 DIG | KLEEN Pendelleuchte | Aluminium | weiss | Linsen-Lichttechnik | direkt/indirektstrahlend | Kabel schwarz 2500 mm | EVG 230 V/50 Hz | DALI |  |  | 64 | 3000 | 4220 | >90 | 60 | 1897x25x50 | I | IP20 | CHF | 1'885.00
4212.025.00.2 DT8 | KLEEN Wandleuchte | Aluminium | schwarz | Linsen-Lichttechnik |  | integriertes Betriebsgerät | EVG 230 V/50 Hz | DALI DT8 |  |  | 11 | 2200 - 5000 | 540 - 840 | >90 | 60 | 255x47x35 | I | IP20 | CHF | 382
4212.025.00.3 DT8 | KLEEN Wandleuchte | Aluminium | weiss | Linsen-Lichttechnik |  | integriertes Betriebsgerät | EVG 230 V/50 Hz | DALI DT8 |  |  | 11 | 2200 - 5000 | 540 - 840 | >90 | 60 | 255x47x35 | I | IP20 | CHF | 382
4212.025.27.2 D | KLEEN Wandleuchte | Aluminium | schwarz | Linsen-Lichttechnik |  | integriertes Betriebsgerät | EVG 230 V/50 Hz | PhasenDIM |  |  | 11 | 2700 | 650 | >90 | 60 | 255x47x35 | I | IP20 | CHF | 315
4212.025.27.2 DIG | KLEEN Wandleuchte | Aluminium | schwarz | Linsen-Lichttechnik |  | integriertes Betriebsgerät | EVG 230 V/50 Hz | DALI/TouchDIM |  |  | 11 | 2700 | 650 | >90 | 60 | 255x47x35 | I | IP20 | CHF | 340
4212.025.27.3 D | KLEEN Wandleuchte | Aluminium | weiss | Linsen-Lichttechnik |  | integriertes Betriebsgerät | EVG 230 V/50 Hz | PhasenDIM |  |  | 11 | 2700 | 650 | >90 | 60 | 255x47x35 | I | IP20 | CHF | 315
4212.025.27.3 DIG | KLEEN Wandleuchte | Aluminium | weiss | Linsen-Lichttechnik |  | integriertes Betriebsgerät | EVG 230 V/50 Hz | DALI/TouchDIM |  |  | 11 | 2700 | 650 | >90 | 60 | 255x47x35 | I | IP20 | CHF | 340
4212.025.30.2 D | KLEEN Wandleuchte | Aluminium | schwarz | Linsen-Lichttechnik |  | integriertes Betriebsgerät | EVG 230 V/50 Hz | PhasenDIM |  |  | 11 | 3000 | 760 | >90 | 60 | 255x47x35 | I | IP20 | CHF | 315
4212.025.30.2 DIG | KLEEN Wandleuchte | Aluminium | schwarz | Linsen-Lichttechnik |  | integriertes Betriebsgerät | EVG 230 V/50 Hz | DALI/TouchDIM |  |  | 11 | 3000 | 760 | >90 | 60 | 255x47x35 | I | IP20 | CHF | 340
4212.025.30.3 D | KLEEN Wandleuchte | Aluminium | weiss | Linsen-Lichttechnik |  | integriertes Betriebsgerät | EVG 230 V/50 Hz | PhasenDIM |  |  | 11 | 3000 | 760 | >90 | 60 | 255x47x35 | I | IP20 | CHF | 315
4212.025.30.3 DIG | KLEEN Wandleuchte | Aluminium | weiss | Linsen-Lichttechnik |  | integriertes Betriebsgerät | EVG 230 V/50 Hz | DALI/TouchDIM |  |  | 11 | 3000 | 760 | >90 | 60 | 255x47x35 | I | IP20 | CHF | 340
4213.040.00.2 DT8 | KLEEN Deckenleuchte | Aluminium | schwarz | Linsen-Lichttechnik | direktstrahlend | integriertes Betriebsgerät | EVG 230 V/50 Hz | DALI DT8 |  |  | 11 | 2200 - 5000 | 540 - 840 | >90 | 30 | 417x25x50 | I | IP20 | CHF | 494
4213.040.00.3 DT8 | KLEEN Deckenleuchte | Aluminium | weiss | Linsen-Lichttechnik | direktstrahlend | integriertes Betriebsgerät | EVG 230 V/50 Hz | DALI DT8 |  |  | 11 | 2200 - 5000 | 540 - 840 | >90 | 30 | 417x25x50 | I | IP20 | CHF | 494
4213.040.27.2 D | KLEEN Deckenleuchte | Aluminium | schwarz | Linsen-Lichttechnik | direktstrahlend | integriertes Betriebsgerät | EVG 230 V/50 Hz | PhasenDIM |  |  | 11 | 2700 | 650 | >90 | 30 | 417x25x50 | I | IP20 | CHF | 438
4213.040.27.2 DIG | KLEEN Deckenleuchte | Aluminium | schwarz | Linsen-Lichttechnik | direktstrahlend | integriertes Betriebsgerät | EVG 230 V/50 Hz | DALI/TouchDIM |  |  | 11 | 2700 | 650 | >90 | 30 | 417x25x50 | I | IP20 | CHF | 462
4213.040.27.3 D | KLEEN Deckenleuchte | Aluminium | weiss | Linsen-Lichttechnik | direktstrahlend | integriertes Betriebsgerät | EVG 230 V/50 Hz | PhasenDIM |  |  | 11 | 2700 | 650 | >90 | 30 | 417x25x50 | I | IP20 | CHF | 438
4213.040.27.3 DIG | KLEEN Deckenleuchte | Aluminium | weiss | Linsen-Lichttechnik | direktstrahlend | integriertes Betriebsgerät | EVG 230 V/50 Hz | DALI/TouchDIM |  |  | 11 | 2700 | 650 | >90 | 30 | 417x25x50 | I | IP20 | CHF | 462
4213.040.30.2 D | KLEEN Deckenleuchte | Aluminium | schwarz | Linsen-Lichttechnik | direktstrahlend | integriertes Betriebsgerät | EVG 230 V/50 Hz | PhasenDIM |  |  | 11 | 3000 | 760 | >90 | 30 | 417x25x50 | I | IP20 | CHF | 438
4213.040.30.2 DIG | KLEEN Deckenleuchte | Aluminium | schwarz | Linsen-Lichttechnik | direktstrahlend | integriertes Betriebsgerät | EVG 230 V/50 Hz | DALI/TouchDIM |  |  | 11 | 3000 | 760 | >90 | 30 | 417x25x50 | I | IP20 | CHF | 462
4213.040.30.3 D | KLEEN Deckenleuchte | Aluminium | weiss | Linsen-Lichttechnik | direktstrahlend | integriertes Betriebsgerät | EVG 230 V/50 Hz | PhasenDIM |  |  | 11 | 3000 | 760 | >90 | 30 | 417x25x50 | I | IP20 | CHF | 438
4213.040.30.3 DIG | KLEEN Deckenleuchte | Aluminium | weiss | Linsen-Lichttechnik | direktstrahlend | integriertes Betriebsgerät | EVG 230 V/50 Hz | DALI/TouchDIM |  |  | 11 | 3000 | 760 | >90 | 30 | 417x25x50 | I | IP20 | CHF | 462
4213.080.00.2 DT8 | KLEEN Deckenleuchte | Aluminium | schwarz | Linsen-Lichttechnik | direktstrahlend | integriertes Betriebsgerät | EVG 230 V/50 Hz | DALI DT8 |  |  | 17 | 2200 - 5000 | 800 - 1260 | >90 | 30 | 787x25x50 | I | IP20 | CHF | 624
4213.080.00.3 DT8 | KLEEN Deckenleuchte | Aluminium | weiss | Linsen-Lichttechnik | direktstrahlend | integriertes Betriebsgerät | EVG 230 V/50 Hz | DALI DT8 |  |  | 17 | 2200 - 5000 | 800 - 1260 | >90 | 30 | 787x25x50 | I | IP20 | CHF | 624
4213.080.27.2 D | KLEEN Deckenleuchte | Aluminium | schwarz | Linsen-Lichttechnik | direktstrahlend | integriertes Betriebsgerät | EVG 230 V/50 Hz | PhasenDIM |  |  | 17 | 2700 | 970 | >90 | 30 | 787x25x50 | I | IP20 | CHF | 571
4213.080.27.2 DIG | KLEEN Deckenleuchte | Aluminium | schwarz | Linsen-Lichttechnik | direktstrahlend | integriertes Betriebsgerät | EVG 230 V/50 Hz | DALI/TouchDIM |  |  | 17 | 2700 | 970 | >90 | 30 | 787x25x50 | I | IP20 | CHF | 592
4213.080.27.3 D | KLEEN Deckenleuchte | Aluminium | weiss | Linsen-Lichttechnik | direktstrahlend | integriertes Betriebsgerät | EVG 230 V/50 Hz | PhasenDIM |  |  | 17 | 2700 | 970 | >90 | 30 | 787x25x50 | I | IP20 | CHF | 571
4213.080.27.3 DIG | KLEEN Deckenleuchte | Aluminium | weiss | Linsen-Lichttechnik | direktstrahlend | integriertes Betriebsgerät | EVG 230 V/50 Hz | DALI/TouchDIM |  |  | 17 | 2700 | 970 | >90 | 30 | 787x25x50 | I | IP20 | CHF | 592
4213.080.30.2 D | KLEEN Deckenleuchte | Aluminium | schwarz | Linsen-Lichttechnik | direktstrahlend | integriertes Betriebsgerät | EVG 230 V/50 Hz | PhasenDIM |  |  | 17 | 3000 | 1140 | >90 | 30 | 787x25x50 | I | IP20 | CHF | 571
4213.080.30.2 DIG | KLEEN Deckenleuchte | Aluminium | schwarz | Linsen-Lichttechnik | direktstrahlend | integriertes Betriebsgerät | EVG 230 V/50 Hz | DALI/TouchDIM |  |  | 17 | 3000 | 1140 | >90 | 30 | 787x25x50 | I | IP20 | CHF | 592
4213.080.30.3 D | KLEEN Deckenleuchte | Aluminium | weiss | Linsen-Lichttechnik | direktstrahlend | integriertes Betriebsgerät | EVG 230 V/50 Hz | PhasenDIM |  |  | 17 | 3000 | 1140 | >90 | 30 | 787x25x50 | I | IP20 | CHF | 571
4213.080.30.3 DIG | KLEEN Deckenleuchte | Aluminium | weiss | Linsen-Lichttechnik | direktstrahlend | integriertes Betriebsgerät | EVG 230 V/50 Hz | DALI/TouchDIM |  |  | 17 | 3000 | 1140 | >90 | 30 | 787x25x50 | I | IP20 | CHF | 592
4213.120.00.2 DT8 | KLEEN Deckenleuchte | Aluminium | schwarz | Linsen-Lichttechnik | direktstrahlend | integriertes Betriebsgerät | EVG 230 V/50 Hz | DALI DT8 |  |  | 22 | 2200 - 5000 | 1070 - 1680 | >90 | 30 | 1157x25x50 | I | IP20 | CHF | 767
4213.120.00.3 DT8 | KLEEN Deckenleuchte | Aluminium | weiss | Linsen-Lichttechnik | direktstrahlend | integriertes Betriebsgerät | EVG 230 V/50 Hz | DALI DT8 |  |  | 22 | 2200 - 5000 | 1070 - 1680 | >90 | 30 | 1157x25x50 | I | IP20 | CHF | 767
4213.120.27.2 D | KLEEN Deckenleuchte | Aluminium | schwarz | Linsen-Lichttechnik | direktstrahlend | integriertes Betriebsgerät | EVG 230 V/50 Hz | PhasenDIM |  |  | 22 | 2700 | 1300 | >90 | 30 | 1157x25x50 | I | IP20 | CHF | 721
4213.120.27.2 DIG | KLEEN Deckenleuchte | Aluminium | schwarz | Linsen-Lichttechnik | direktstrahlend | integriertes Betriebsgerät | EVG 230 V/50 Hz | DALI/TouchDIM |  |  | 22 | 2700 | 1300 | >90 | 30 | 1157x25x50 | I | IP20 | CHF | 740
4213.120.27.3 D | KLEEN Deckenleuchte | Aluminium | weiss | Linsen-Lichttechnik | direktstrahlend | integriertes Betriebsgerät | EVG 230 V/50 Hz | PhasenDIM |  |  | 22 | 2700 | 1300 | >90 | 30 | 1157x25x50 | I | IP20 | CHF | 721
4213.120.27.3 DIG | KLEEN Deckenleuchte | Aluminium | weiss | Linsen-Lichttechnik | direktstrahlend | integriertes Betriebsgerät | EVG 230 V/50 Hz | DALI/TouchDIM |  |  | 22 | 2700 | 1300 | >90 | 30 | 1157x25x50 | I | IP20 | CHF | 740
4213.120.30.2 D | KLEEN Deckenleuchte | Aluminium | schwarz | Linsen-Lichttechnik | direktstrahlend | integriertes Betriebsgerät | EVG 230 V/50 Hz | PhasenDIM |  |  | 22 | 3000 | 1520 | >90 | 30 | 1157x25x50 | I | IP20 | CHF | 721
4213.120.30.2 DIG | KLEEN Deckenleuchte | Aluminium | schwarz | Linsen-Lichttechnik | direktstrahlend | integriertes Betriebsgerät | EVG 230 V/50 Hz | DALI/TouchDIM |  |  | 22 | 3000 | 1520 | >90 | 30 | 1157x25x50 | I | IP20 | CHF | 740
4213.120.30.3 D | KLEEN Deckenleuchte | Aluminium | weiss | Linsen-Lichttechnik | direktstrahlend | integriertes Betriebsgerät | EVG 230 V/50 Hz | PhasenDIM |  |  | 22 | 3000 | 1520 | >90 | 30 | 1157x25x50 | I | IP20 | CHF | 721
4213.120.30.3 DIG | KLEEN Deckenleuchte | Aluminium | weiss | Linsen-Lichttechnik | direktstrahlend | integriertes Betriebsgerät | EVG 230 V/50 Hz | DALI/TouchDIM |  |  | 22 | 3000 | 1520 | >90 | 30 | 1157x25x50 | I | IP20 | CHF | 740
4220.400.00.16 CAS | DIZCO Pendelleuchte | Aluminium, Sicherheitsglas | rosé gold | Linsenoptik, Glas mit Punktraster | direkt/indirekt strahlend, separat steuerbar | Kabel transparent 2500 mm | 230 V/50 Hz | DALI DT8 + Casambi |  |  | 23 | 2200 - 5000 | 1330 - 1980 | >90 | 60 | Ø400 | I | IP 20 | CHF | 1'188.00
4220.400.00.17 CAS | DIZCO Pendelleuchte | Aluminium, Sicherheitsglas | sand gold | Linsenoptik, Glas mit Punktraster | direkt/indirekt strahlend, separat steuerbar | Kabel transparent 2500 mm | 230 V/50 Hz | DALI DT8 + Casambi |  |  | 23 | 2200 - 5000 | 1330 - 1980 | >90 | 60 | Ø400 | I | IP 20 | CHF | 1'188.00
4220.400.00.3 CAS | DIZCO Pendelleuchte | Aluminium, Sicherheitsglas | weiss | Linsenoptik, Glas mit Punktraster | direkt/indirekt strahlend, separat steuerbar | Kabel transparent 2500 mm | 230 V/50 Hz | DALI DT8 + Casambi |  |  | 23 | 2200 - 5000 | 1330 - 1980 | >90 | 60 | Ø400 | I | IP 20 | CHF | 1'188.00
4220.400.27.16 D | DIZCO Pendelleuchte | Aluminium, Sicherheitsglas | rosé gold | Linsenoptik, Glas mit Punktraster | direkt/indirekt strahlend, separat steuerbar | Kabel transparent 2500 mm | 230 V/50 Hz | PhasenDIM |  |  | 23 | 2700 | 1680 | >90 | 60 | Ø400 | I | IP 20 | CHF | 812
4220.400.27.16 DIG | DIZCO Pendelleuchte | Aluminium, Sicherheitsglas | rosé gold | Linsenoptik, Glas mit Punktraster | direkt/indirekt strahlend, separat steuerbar | Kabel transparent 2500 mm | 230 V/50 Hz | DALI/TouchDIM |  |  | 23 | 2700 | 1680 | >90 | 60 | Ø400 | I | IP 20 | CHF | 851
4220.400.27.17 D | DIZCO Pendelleuchte | Aluminium, Sicherheitsglas | sand gold | Linsenoptik, Glas mit Punktraster | direkt/indirekt strahlend, separat steuerbar | Kabel transparent 2500 mm | 230 V/50 Hz | PhasenDIM |  |  | 23 | 2700 | 1680 | >90 | 60 | Ø400 | I | IP 20 | CHF | 812
4220.400.27.17 DIG | DIZCO Pendelleuchte | Aluminium, Sicherheitsglas | sand gold | Linsenoptik, Glas mit Punktraster | direkt/indirekt strahlend, separat steuerbar | Kabel transparent 2500 mm | 230 V/50 Hz | DALI/TouchDIM |  |  | 23 | 2700 | 1680 | >90 | 60 | Ø400 | I | IP 20 | CHF | 851
4220.400.27.3 D | DIZCO Pendelleuchte | Aluminium, Sicherheitsglas | weiss | Linsenoptik, Glas mit Punktraster | direkt/indirekt strahlend, separat steuerbar | Kabel transparent 2500 mm | 230 V/50 Hz | PhasenDIM |  |  | 23 | 2700 | 1680 | >90 | 60 | Ø400 | I | IP 20 | CHF | 812
4220.400.27.3 DIG | DIZCO Pendelleuchte | Aluminium, Sicherheitsglas | weiss | Linsenoptik, Glas mit Punktraster | direkt/indirekt strahlend, separat steuerbar | Kabel transparent 2500 mm | 230 V/50 Hz | DALI/TouchDIM |  |  | 23 | 2700 | 1680 | >90 | 60 | Ø400 | I | IP 20 | CHF | 851
4220.400.30.16 D | DIZCO Pendelleuchte | Aluminium, Sicherheitsglas | rosé gold | Linsenoptik, Glas mit Punktraster | direkt/indirekt strahlend, separat steuerbar | Kabel transparent 2500 mm | 230 V/50 Hz | PhasenDIM |  |  | 23 | 3000 | 1790 | >90 | 60 | Ø400 | I | IP 20 | CHF | 812
4220.400.30.16 DIG | DIZCO Pendelleuchte | Aluminium, Sicherheitsglas | rosé gold | Linsenoptik, Glas mit Punktraster | direkt/indirekt strahlend, separat steuerbar | Kabel transparent 2500 mm | 230 V/50 Hz | DALI/TouchDIM |  |  | 23 | 3000 | 1790 | >90 | 60 | Ø400 | I | IP 20 | CHF | 851
4220.400.30.17 D | DIZCO Pendelleuchte | Aluminium, Sicherheitsglas | sand gold | Linsenoptik, Glas mit Punktraster | direkt/indirekt strahlend, separat steuerbar | Kabel transparent 2500 mm | 230 V/50 Hz | PhasenDIM |  |  | 23 | 3000 | 1790 | >90 | 60 | Ø400 | I | IP 20 | CHF | 812
4220.400.30.17 DIG | DIZCO Pendelleuchte | Aluminium, Sicherheitsglas | sand gold | Linsenoptik, Glas mit Punktraster | direkt/indirekt strahlend, separat steuerbar | Kabel transparent 2500 mm | 230 V/50 Hz | DALI/TouchDIM |  |  | 23 | 3000 | 1790 | >90 | 60 | Ø400 | I | IP 20 | CHF | 851
4220.400.30.3 D | DIZCO Pendelleuchte | Aluminium, Sicherheitsglas | weiss | Linsenoptik, Glas mit Punktraster | direkt/indirekt strahlend, separat steuerbar | Kabel transparent 2500 mm | 230 V/50 Hz | PhasenDIM |  |  | 23 | 3000 | 1790 | >90 | 60 | Ø400 | I | IP 20 | CHF | 812
4220.400.30.3 DIG | DIZCO Pendelleuchte | Aluminium, Sicherheitsglas | weiss | Linsenoptik, Glas mit Punktraster | direkt/indirekt strahlend, separat steuerbar | Kabel transparent 2500 mm | 230 V/50 Hz | DALI/TouchDIM |  |  | 23 | 3000 | 1790 | >90 | 60 | Ø400 | I | IP 20 | CHF | 851
4221.400.00.3 CAS | DIZCO Deckenleuchte | Aluminium, Sicherheitsglas | weiss | Linsenoptik, Glas mit Punktraster | direkt/indirekt strahlend |  | 230 V/50 Hz | DALI DT8 + Casambi |  |  | 16 | 2200 - 5000 | 890 - 1290 | >90 | 60 | Ø400 | I | IP 20 | CHF | 948
4221.400.00.3 DT8 | DIZCO Deckenleuchte | Aluminium, Sicherheitsglas | weiss | Linsenoptik, Glas mit Punktraster | direkt/indirekt strahlend |  | 230 V/50 Hz | DALI DT8 |  |  | 16 | 2200 - 5000 | 890 - 1290 | >90 | 60 | Ø400 | I | IP 20 | CHF | 713
4221.400.27.3 CAS | DIZCO Deckenleuchte | Aluminium, Sicherheitsglas | weiss | Linsenoptik, Glas mit Punktraster | direkt/indirekt strahlend |  | 230 V/50 Hz | DALI + Casambi |  |  | 16 | 2700 | 1070 | >90 | 60 | Ø400 | I | IP 20 | CHF | 878
4221.400.27.3 D | DIZCO Deckenleuchte | Aluminium, Sicherheitsglas | weiss | Linsenoptik, Glas mit Punktraster | direkt/indirekt strahlend |  | 230 V/50 Hz | PhasenDIM |  |  | 16 | 2700 | 1070 | >90 | 60 | Ø400 | I | IP 20 | CHF | 618
4221.400.27.3 DIG | DIZCO Deckenleuchte | Aluminium, Sicherheitsglas | weiss | Linsenoptik, Glas mit Punktraster | direkt/indirekt strahlend |  | 230 V/50 Hz | DALI/TouchDIM |  |  | 16 | 2700 | 1070 | >90 | 60 | Ø400 | I | IP 20 | CHF | 638
4221.400.30.3 CAS | DIZCO Deckenleuchte | Aluminium, Sicherheitsglas | weiss | Linsenoptik, Glas mit Punktraster | direkt/indirekt strahlend |  | 230 V/50 Hz | DALI + Casambi |  |  | 16 | 3000 | 1150 | >90 | 60 | Ø400 | I | IP 20 | CHF | 878
4221.400.30.3 D | DIZCO Deckenleuchte | Aluminium, Sicherheitsglas | weiss | Linsenoptik, Glas mit Punktraster | direkt/indirekt strahlend |  | 230 V/50 Hz | PhasenDIM |  |  | 16 | 3000 | 1150 | >90 | 60 | Ø400 | I | IP 20 | CHF | 618
4221.400.30.3 DIG | DIZCO Deckenleuchte | Aluminium, Sicherheitsglas | weiss | Linsenoptik, Glas mit Punktraster | direkt/indirekt strahlend |  | 230 V/50 Hz | DALI/TouchDIM |  |  | 16 | 3000 | 1150 | >90 | 60 | Ø400 | I | IP 20 | CHF | 638
4223.400.00.3 CAS | DIZCO Wandleuchte | Aluminium, Sicherheitsglas | weiss | Glas mit Punktraster | indirekt strahlend |  | 230 V/50 Hz | DALI DT8 + Casambi |  |  | 12 | 2200 - 5000 | 660 - 1040 | >90 |  | Ø400 | I | IP 20 | CHF | 871
4223.400.00.3 DT8 | DIZCO Wandleuchte | Aluminium, Sicherheitsglas | weiss | Glas mit Punktraster | indirekt strahlend |  | 230 V/50 Hz | DALI DT8 |  |  | 12 | 2200 - 5000 | 660 - 1040 | >90 |  | Ø400 | I | IP 20 | CHF | 618
4223.400.27.3 CAS | DIZCO Wandleuchte | Aluminium, Sicherheitsglas | weiss | Glas mit Punktraster | indirekt strahlend |  | 230 V/50 Hz | DALI + Casambi |  |  | 12 | 2700 | 890 | >90 |  | Ø400 | I | IP 20 | CHF | 796
4223.400.27.3 D | DIZCO Wandleuchte | Aluminium, Sicherheitsglas | weiss | Glas mit Punktraster | indirekt strahlend |  | 230 V/50 Hz | PhasenDIM |  |  | 12 | 2700 | 890 | >90 |  | Ø400 | I | IP 20 | CHF | 528
4223.400.27.3 DIG | DIZCO Wandleuchte | Aluminium, Sicherheitsglas | weiss | Glas mit Punktraster | indirekt strahlend |  | 230 V/50 Hz | DALI/TouchDIM |  |  | 12 | 2700 | 890 | >90 |  | Ø400 | I | IP 20 | CHF | 554
4223.400.30.3 CAS | DIZCO Wandleuchte | Aluminium, Sicherheitsglas | weiss | Glas mit Punktraster | indirekt strahlend |  | 230 V/50 Hz | DALI + Casambi |  |  | 12 | 3000 | 970 | >90 |  | Ø400 | I | IP 20 | CHF | 796
4223.400.30.3 D | DIZCO Wandleuchte | Aluminium, Sicherheitsglas | weiss | Glas mit Punktraster | indirekt strahlend |  | 230 V/50 Hz | PhasenDIM |  |  | 12 | 3000 | 970 | >90 |  | Ø400 | I | IP 20 | CHF | 528
4223.400.30.3 DIG | DIZCO Wandleuchte | Aluminium, Sicherheitsglas | weiss | Glas mit Punktraster | indirekt strahlend |  | 230 V/50 Hz | DALI/TouchDIM |  |  | 12 | 3000 | 970 | >90 |  | Ø400 | I | IP 20 | CHF | 554
4230.200.00.2 | VIOR X Deckenleuchte | Aluminium, Kunstglas | hochtransparent, Reflektor schwarz | Linsenoptik | für Innenanwendung |  | 230 V/50 Hz |  |  |  | 17 | 2200 - 5000 | 940-1340 | >90 | 40 | Ø200 x 97 | I | IP 54 | CHF | 429
4230.200.00.3 | VIOR X Deckenleuchte | Aluminium, Kunstglas | hochtransparent, Reflektor weiss | Linsenoptik | für Innenanwendung |  | 230 V/50 Hz |  |  |  | 17 | 2200 - 5000 | 940-1340 | >90 | 40 | Ø200 x 97 | I | IP 54 | CHF | 429
4230.200.27.2 | VIOR X Deckenleuchte | Aluminium, Kunstglas | hochtransparent, Reflektor schwarz | Linsenoptik | für Innenanwendung |  | 230 V/50 Hz |  |  |  | 17 | 2700 | 1800 | >90 | 40 | Ø200 x 97 | I | IP 54 | CHF | 389
4230.200.27.3 | VIOR X Deckenleuchte | Aluminium, Kunstglas | hochtransparent, Reflektor weiss | Linsenoptik | für Innenanwendung |  | 230 V/50 Hz |  |  |  | 17 | 2700 | 1800 | >90 | 40 | Ø200 x 97 | I | IP 54 | CHF | 389
4230.200.30.2 | VIOR X Deckenleuchte | Aluminium, Kunstglas | hochtransparent, Reflektor schwarz | Linsenoptik | für Innenanwendung |  | 230 V/50 Hz |  |  |  | 17 | 3000 | 1820 | >90 | 40 | Ø200 x 97 | I | IP 54 | CHF | 389
4230.200.30.3 | VIOR X Deckenleuchte | Aluminium, Kunstglas | hochtransparent, Reflektor weiss | Linsenoptik | für Innenanwendung |  | 230 V/50 Hz |  |  |  | 17 | 3000 | 1820 | >90 | 40 | Ø200 x 97 | I | IP 54 | CHF | 389
4231.200.00.2 | VIOR X Deckenleuchte | Aluminium, Kunstglas | hochtransparent, Reflektor schwarz | Linsenoptik | für Innenanwendung |  | 230 V/50 Hz |  |  |  | 17 | 2200 - 5000 | 920-1320 | >90 | 50 | Ø200 x 97 | I | IP 54 | CHF | 429
4231.200.00.3 | VIOR X Deckenleuchte | Aluminium, Kunstglas | hochtransparent, Reflektor weiss | Linsenoptik | für Innenanwendung |  | 230 V/50 Hz |  |  |  | 17 | 2200 - 5000 | 920-1320 | >90 | 50 | Ø200 x 97 | I | IP 54 | CHF | 429
4231.200.27.2 | VIOR X Deckenleuchte | Aluminium, Kunstglas | hochtransparent, Reflektor schwarz | Linsenoptik | für Innenanwendung |  | 230 V/50 Hz |  |  |  | 17 | 2700 | 1750 | >90 | 50 | Ø200 x 97 | I | IP 54 | CHF | 389
4231.200.27.3 | VIOR X Deckenleuchte | Aluminium, Kunstglas | hochtransparent, Reflektor weiss | Linsenoptik | für Innenanwendung |  | 230 V/50 Hz |  |  |  | 17 | 2700 | 1750 | >90 | 50 | Ø200 x 97 | I | IP 54 | CHF | 389
4231.200.30.2 | VIOR X Deckenleuchte | Aluminium, Kunstglas | hochtransparent, Reflektor schwarz | Linsenoptik | für Innenanwendung |  | 230 V/50 Hz |  |  |  | 17 | 3000 | 1770 | >90 | 50 | Ø200 x 97 | I | IP 54 | CHF | 389
4231.200.30.3 | VIOR X Deckenleuchte | Aluminium, Kunstglas | hochtransparent, Reflektor weiss | Linsenoptik | für Innenanwendung |  | 230 V/50 Hz |  |  |  | 17 | 3000 | 1770 | >90 | 50 | Ø200 x 97 | I | IP 54 | CHF | 389
4232.200.00.2 | VIOR X Deckenleuchte | Aluminium, Kunstglas | hochtransparent, Reflektor schwarz | Linsenoptik | für Innenanwendung |  | 230 V/50 Hz |  |  |  | 17 | 2200 - 5000 | 910-1320 | >90 | 60 | Ø200 x 97 | I | IP 54 | CHF | 429
4232.200.00.3 | VIOR X Deckenleuchte | Aluminium, Kunstglas | hochtransparent, Reflektor weiss | Linsenoptik | für Innenanwendung |  | 230 V/50 Hz |  |  |  | 17 | 2200 - 5000 | 910-1320 | >90 | 60 | Ø200 x 97 | I | IP 54 | CHF | 429
4232.200.27.2 | VIOR X Deckenleuchte | Aluminium, Kunstglas | hochtransparent, Reflektor schwarz | Linsenoptik | für Innenanwendung |  | 230 V/50 Hz |  |  |  | 17 | 2700 | 1760 | >90 | 60 | Ø200 x 97 | I | IP 54 | CHF | 389
4232.200.27.3 | VIOR X Deckenleuchte | Aluminium, Kunstglas | hochtransparent, Reflektor weiss | Linsenoptik | für Innenanwendung |  | 230 V/50 Hz |  |  |  | 17 | 2700 | 1760 | >90 | 60 | Ø200 x 97 | I | IP 54 | CHF | 389
4232.200.30.2 | VIOR X Deckenleuchte | Aluminium, Kunstglas | hochtransparent, Reflektor schwarz | Linsenoptik | für Innenanwendung |  | 230 V/50 Hz |  |  |  | 17 | 3000 | 1780 | >90 | 60 | Ø200 x 97 | I | IP 54 | CHF | 389
4232.200.30.3 | VIOR X Deckenleuchte | Aluminium, Kunstglas | hochtransparent, Reflektor weiss | Linsenoptik | für Innenanwendung |  | 230 V/50 Hz |  |  |  | 17 | 3000 | 1780 | >90 | 60 | Ø200 x 97 | I | IP 54 | CHF | 389
4233.020.2 D | Betriebsgerät für VIOR X | [5 empty] | EVG 230 V/50 Hz | PhasenDIM | zur Montage an Decke und Bestromung | für Innenanwendung | 17 |  |  |  |  | 33 x 113 | I | IP 54 | CHF | 108
4233.020.2 DIG | Betriebsgerät für VIOR X | [5 empty] | EVG 230 V/50 Hz | DALI/TouchDIM | zur Montage an Decke und Bestromung | für Innenanwendung | 17 |  |  |  |  | 33 x 113 | I | IP 54 | CHF | 121
4233.020.2 DT8 | Betriebsgerät für VIOR X | [5 empty] | EVG 230 V/50 Hz | DALI DT8 | zur Montage an Decke und Bestromung | für Innenanwendung | 17 |  |  |  |  | 33 x 113 | I | IP 54 | CHF | 148
565.060.0 | Lochblech-Diffusor, AROA 1x190° | Aluminium | farblos eloxiert | [12 empty] | 596 x 30 x 16 |  |  | CHF | 52
565.060.2 | Lochblech-Diffusor, AROA 1x190° | Aluminium | schwarz RAL 9005 | [12 empty] | 596 x 30 x 16 |  |  | CHF | 87
565.090.0 | Lochblech-Diffusor, AROA 1x190° | Aluminium | farblos eloxiert | [12 empty] | 896 x 30 x 16 |  |  | CHF | 59
565.090.2 | Lochblech-Diffusor, AROA 1x190° | Aluminium | schwarz RAL 9005 | [12 empty] | 896 x 30 x 16 |  |  | CHF | 92
565.120.0 | Lochblech-Diffusor, AROA 1x190° | Aluminium | farblos eloxiert | [12 empty] | 1196 x 30 x 16 |  |  | CHF | 64
565.120.2 | Lochblech-Diffusor, AROA 1x190° | Aluminium | schwarz RAL 9005 | [12 empty] | 1196 x 30 x 16 |  |  | CHF | 97
565.150.0 | Lochblech-Diffusor, AROA 1x190° | Aluminium | farblos eloxiert | [12 empty] | 1496 x 30 x 16 |  |  | CHF | 71
565.150.2 | Lochblech-Diffusor, AROA 1x190° | Aluminium | schwarz RAL 9005 | [12 empty] | 1496 x 30 x 16 |  |  | CHF | 101
915.000 DIG | Casambi Funk-Modul | AC 90-265 V, IP 63 |  |  | Ausgangssignal: DALI bus (IEC 62386) | zur Ansteuerung von Single Color Leuchten | Default fixture ID 35234 | DALI | ansteuerbar per Bluetooth via Casambi-App | bis zu 20 DALI-Leuchten pro Modul ansteuerbar | [5 empty] | 82 x 26 x 20 |  |  | CHF | 194
915.000 DT8 | Casambi Funk-Modul | AC 90-265 V, IP 63 |  |  | Ausgangssignal: DALI bus (IEC 62386) | zur Ansteuerung von Tunable White Leuchten | Default fixture ID 35235 | DALI DT8 | ansteuerbar per Bluetooth via Casambi-App | bis zu 20 DALI-Leuchten pro Modul ansteuerbar | [5 empty] | 82 x 26 x 20 |  |  | CHF | 194
915.004.300 DT8 | Betriebsgerät für 1 Leuchte |  |  |  | Betriebsgerät 1er SCOPY | tunable white | EVG 230 V/50 Hz | DALI DT8 | inkl. Verteilerklemme |  | 4 |  |  |  |  | 120 x 30 x 20 |  |  | CHF | 93
915.006.250 | LED-Betriebsgerät für UP-Dose |  |  |  | Kurzschluss- und Überlastschutz |  | EVG 230 V/50 Hz | Ein/Aus |  |  | 4 |  |  |  |  | 40 x 42 x 22 |  |  | CHF | 40
915.008.450 D | Betriebsgerät für 1 - 2 Leuchten |  |  |  | Betriebsgerät 1er SCOPY | Single color | EVG 230 V/50 Hz | PhasenDIM | inkl. Verteilerklemme |  | 8 |  |  |  |  | 135 x 30 x 20 |  |  | CHF | 62
915.012.500 | Betriebsgerät für LED-Leuchten |  |  |  | Kurzschluss- und Überlastschutz |  | EVG 230 V/50 Hz | Ein/Aus |  |  | 45970 |  |  |  |  | 115 x 34 x 19 |  |  | CHF | 42
915.015.300 | Betriebsgerät für LED-Leuchten |  |  |  | Kurzschluss- und Überlastschutz |  | EVG 230 V/50 Hz | Ein/Aus |  |  | 15 |  |  |  |  | 145 x 43 x 30 |  |  | CHF | 52
915.015.300 DIG | Betriebsgerät für LED-Leuchten |  |  |  | Kurzschluss- und Überlastschutz |  | EVG 230 V/50 Hz | DALI/TouchDIM |  |  | 15 |  |  |  |  | 122 x 40 x 25 |  |  | CHF | 94
915.016.350 D | Betriebsgerät für LED-Leuchten |  |  |  | Kurzschluss- und Überlastschutz |  | EVG 230 V/50 Hz | PhasenDIM | inkl. Verbindungskabel mit Steckverbinder, | Länge: 350 mm | 12 |  |  |  |  | 110 x 52 x 22 |  |  | CHF | 76
915.018.450.01 DIG | Betriebsgerät für SPARK/RAYM einzeln |  |  |  | Kurzschluss- und Überlastschutz | 1 SPARK/RAYM LED-Modul pro Betriebsgerät | EVG 230 V/50 Hz | DALI/TouchDIM | inkl. Verbindungskabel mit Steckverbinder, | Länge: 350 mm | 42948 |  |  |  |  | 120 x 51 x 29 |  |  | CHF | 84
915.018.450.02 DIG | Betriebsgerät für RAYM 700 2-fach-Anwendung |  |  |  | Kurzschluss- und Überlastschutz | 2 RAYM LED-Modul pro Betriebsgerät | EVG 230 V/50 Hz | DALI/TouchDIM | inkl. Verbindungskabel mit Steckverbinder, | Länge: 350 mm | 2 x 8 |  |  |  |  | 120 x 51 x 29 |  |  | CHF | 88
915.018.450.04 DIG | Betriebsgerät für 1 - 4 Leuchten |  |  |  | Betriebsgerät 1er SCOPY | Single color | EVG 230 V/50 Hz | DALI/TouchDIM | inkl. Verteilerklemme |  | 18 |  |  |  |  | 120 x 30 x 20 |  |  | CHF | 84
915.019.250 DIG | Betriebsgerät für LED-Leuchten |  |  |  | Kurzschluss- und Überlastschutz |  | EVG 230 V/50 Hz | DALI/TouchDIM |  |  | 4 |  |  |  |  | 122 x 40 x 25 |  |  | CHF | 84
915.019.350 | Betriebsgerät für LED-Leuchten |  |  |  | Kurzschluss- und Überlastschutz |  | EVG 230 V/50 Hz | Ein/Aus | inkl. Verbindungskabel mit Steckverbinder, | Länge: 350 mm | 12 |  |  |  |  | 120 x 52 x 22 |  |  | CHF | 57
915.019.350 DIG | Betriebsgerät für LED-Leuchten |  |  |  | Kurzschluss- und Überlastungsschutz |  | EVG 230 V/50 Hz | DALI/TouchDIM | inkl. Verbindungskabel mit Steckverbinder, | Länge: 350 mm | 12 |  |  |  |  | 120 x 51 x 29 |  |  | CHF | 84
915.020.300.01 DT8 | Betriebsgeräteeinheit für SCOPY | 2er Anwendung |  |  | Kurzschluss- und Überlastschutz |  |  | DALI DT8 |  |  | 20 |  |  |  |  | 117 x 46 x 29 |  |  | CHF | 101
915.020.450.01 D | Betriebsgerät für SPARK/RAYM einzeln |  |  |  | Kurzschluss- und Überlastschutz | 1 SPARK/RAYM LED-Modul pro Betriebsgerät | EVG 230 V/50 Hz | PhasenDIM | inkl. Verbindungskabel mit Steckverbinder, | Länge: 350 mm | 42948 |  |  |  |  | 111 x 52 x 22 |  |  | CHF | 53
915.020.450.02 D | Betriebsgerät für RAYM 700 2-fach-Anwendung |  |  |  | Kurzschluss- und Überlastschutz | 2 RAYM LED-Modul pro Betriebsgerät | EVG 230 V/50 Hz | PhasenDIM | inkl. Verbindungskabel mit Steckverbinder, | Länge: 350 mm | 2 x 8 |  |  |  |  | 111 x 52 x 22 |  |  | CHF | 58
915.020.450.03 D | Betriebsgerät für 3 - 5 Leuchten |  |  |  | Betriebsgerät 1er SCOPY | Single color | EVG 230 V/50 Hz | PhasenDIM | inkl. Verteilerklemme |  | 20 |  |  |  |  | 120 x 30 x 20 |  |  | CHF | 72
915.024.500 | Betriebsgerät für LED-Leuchten |  |  |  | Kurzschluss- und Überlastschutz |  | EVG 230 V/50 Hz | Ein/Aus |  |  | 19 |  |  |  |  | 103 x 67 x 21 |  |  | CHF | 76
915.025.600 | Betriebsgerät für LED-Leuchten |  |  |  | Kurzschluss- und Überlastschutz |  | EVG 230 V/50 Hz | Ein/Aus |  |  | 29 |  |  |  |  | 145 x 43 x 30 |  |  | CHF | 52
915.025.600 DIG | Betriebsgerät für LED-Leuchten |  |  |  | Kurzschluss- und Überlastschutz |  | EVG 230 V/50 Hz | DALI/TouchDIM |  |  | 29 |  |  |  |  | 143 x 43 x 30 |  |  | CHF | 94
915.025.700 D | Betriebsgerät für LED-Leuchten |  |  |  | Kurzschluss- und Überlastschutz |  | EVG 230 V/50 Hz | PhasenDIM |  |  | 12 |  |  |  |  | 138 x 44 x 30 |  |  | CHF | 76
915.026.700 DIG | Betriebsgerät für LED-Leuchten |  |  |  | Kurzschluss- und Überlastschutz |  | EVG 230 V/50 Hz | DALI/TouchDIM |  |  | 26 |  |  |  |  | 147 x 44 x 22 |  |  | CHF | 84
915.027.500 DIG | Betriebsgerät für LED-Leuchten |  |  |  | Kurzschluss- und Überlastschutz |  | EVG 230 V/50 Hz | DALI/TouchDIM |  |  | 19 |  |  |  |  | 103 x 67 x 30 |  |  | CHF | 106
915.027.700 DIG | Betriebsgerät für LED-Leuchten |  |  |  | Kurzschluss- und Überlastschutz |  | EVG 230 V/50 Hz | DALI/TouchDIM |  |  | 30 |  |  |  |  | 147 x 44 x 30 |  |  | CHF | 95
915.027.800 DIG | Betriebsgerät für LED-Leuchten |  |  |  | Kurzschluss- und Überlastschutz |  | EVG 230 V/50 Hz | DALI/TouchDIM |  |  | 34 |  |  |  |  | 103 x 67 x 30 |  |  | CHF | 106
915.028.700 D | Betriebsgerät für LED-Leuchten |  |  |  | Kurzschluss- und Überlastschutz |  | EVG 230 V/50 Hz | PhasenDIM |  |  | 30 |  |  |  |  | 138 x 44 x 30 |  |  | CHF | 83
915.029.700 | Betriebsgerät für LED-Leuchten |  |  |  | Kurzschluss- und Überlastschutz |  | EVG 230 V/50 Hz | Ein/Aus |  |  | 30 |  |  |  |  | 103 x 67 x 21 |  |  | CHF | 76
915.029.700 D | Betriebsgerät für LED-Leuchten |  |  |  | Kurzschluss- und Überlastschutz |  | EVG 230 V/50 Hz | PhasenDIM |  |  | 30 |  |  |  |  | 138 x 44 x 30 |  |  | CHF | 83
915.029.700 DIG | Betriebsgerät für LED-Leuchten |  |  |  | Kurzschluss- und Überlastschutz |  | EVG 230 V/50 Hz | DALI/TouchDIM |  |  | 30 |  |  |  |  | 147 x 44 x 30 |  |  | CHF | 95
915.030.450.03 D | Betriebsgerät für RAYM 700 3-fach-Anwendung |  |  |  | Kurzschluss- und Überlastschutz | 3 RAYM LED-Modul pro Betriebsgerät | EVG 230 V/50 Hz | PhasenDIM | inkl. Verbindungskabel mit Steckverbinder, | Länge: 350 mm | 3 x 8 |  |  |  |  | 180 x 60 x 35 |  |  | CHF | 62
915.030.700 | Betriebsgerät für LED-Leuchten |  |  |  | Kurzschluss- und Überlastschutz |  | EVG 230 V/50 Hz | Ein/Aus |  |  | 30 |  |  |  |  | 180 x 30 x 21 |  |  | CHF | 60
915.031.500 DT8 | Betriebsgerät für LED-Leuchten |  |  |  | Kurzschluss- und Überlastschutz |  | EVG 230 V/50 Hz | DALI DT8 |  |  | 9 |  |  |  |  | 117 x 46 x 29 |  |  | CHF | 101
915.032.700 | Betriebsgerät für LED-Leuchten |  |  |  | Kurzschluss- und Überlastschutz |  | EVG 230 V/50 Hz | Ein/Aus |  |  | 30 |  |  |  |  | 103 x 67 x 21 |  |  | CHF | 76
915.032.800 | Betriebsgerät für LED-Leuchten |  |  |  | Kurzschluss- und Überlastschutz |  | EVG 230 V/50 Hz | Ein/Aus |  |  | 34 |  |  |  |  | 103 x 67 x 21 |  |  | CHF | 76
915.035.800 DT8 | Betriebsgerät für LED-Leuchten |  |  |  | Kurzschluss- und Überlastschutz |  | EVG 230 V/50 Hz | DALI DT8 |  |  | 14 |  |  |  |  | 117 x 46 x 29 |  |  | CHF | 101
915.036.800 D | Betriebsgerät für LED-Leuchten |  |  |  | Kurzschluss- und Überlastschutz |  | EVG 230 V/50 Hz | PhasenDIM |  |  | 34 |  |  |  |  | 138 x 44 x 30 |  |  | CHF | 83
915.037.600 DT8 | Betriebsgerät für LED-Leuchten |  |  |  | Kurzschluss- und Überlastschutz |  | EVG 230 V/50 Hz | DALI DT8 |  |  | 44866 |  |  |  |  | 117 x 46 x 29 |  |  | CHF | 101
915.042.450.03 DIG | Betriebsgerät für RAYM 700 3-fach-Anwendung |  |  |  | Kurzschluss- und Überlastschutz | 3 RAYM LED-Modul pro Betriebsgerät | EVG 230 V/50 Hz | DALI/TouchDIM | inkl. Verbindungskabel mit Steckverbinder, | Länge: 350 mm | 3 x 8 |  |  |  |  | 103 x 67 x 22 |  |  | CHF | 92